0202110501 | DKM0104HNET21 | 8000061405_M400 | SNMP card with GSM adapter for M400 | AEG | Áru | Kiegészítő |  | 1 | 1 | Nem | db | 12 | 120 |  | 27 | 663512 | EUR | 1646.4306 | Nem | Szünetmentes tápegységek - Rack kivitel | legalább 60 (hatvan), legfeljebb 120 (százhúsz) naptári nap | AEG Protect M400UPS berendezéshez, UPS távfelügyelet GSM opcióval. Önálló egységként csak konzultációt követően rendelhető
0190020401 | DKM0104HNET21 | AEG_K_Bp_1/2_MIT_500 | Karbantartás Budapest munkaidőn túl 1/2 éves, 120 - 500kVA között | AEG | Szolgáltatás | Kiegészítő |  | 1 | 1 | Nem | db | 12 | 30 |  | 27 | 244152 | EUR | 605.8364 | Nem | Gyártói szolgáltatások | legalább 30 (harminc) naptári nap | Karbantartás évi 2 alkalommal, féléves gyakorisággal. A rendelés mennyisége függ az UPS terméktípustól illetve teljesítménytől. Önálló egységként csak konzultációt követően rendelhető
0190020401 | DKM0104HNET21 | AEG_K_Bp_1/4_MI_120 | Karbantartás Budapest munkaidőben 1/4 éves, 40 - 120kVA között | AEG | Szolgáltatás | Kiegészítő |  | 1 | 1 | Nem | db | 12 | 30 |  | 27 | 162768 | EUR | 403.8909 | Nem | Gyártói szolgáltatások | legalább 30 (harminc) naptári nap | Karbantartás évi 4 alkalommal, negyedéves gyakorisággal. A rendelés mennyisége függ az UPS terméktípustól illetve teljesítménytől. Önálló egységként csak konzultációt követően rendelhető
0190020401 | DKM0104HNET21 | AEG_K_Bp_1/4_MI_500 | Karbantartás Budapest munkaidőben 1/4 éves, 120 - 500kVA között | AEG | Szolgáltatás | Kiegészítő |  | 1 | 1 | Nem | db | 12 | 30 |  | 27 | 197647 | EUR | 490.439 | Nem | Gyártói szolgáltatások | legalább 30 (harminc) naptári nap | Karbantartás évi 4 alkalommal, negyedéves gyakorisággal. A rendelés mennyisége függ az UPS terméktípustól illetve teljesítménytől. Önálló egységként csak konzultációt követően rendelhető
0190020401 | DKM0104HNET21 | AEG_K_Bp_150_1/2_MIT_500 | Karbantartás Budapest + 150km munkaidőn túl 1/2 éves, 120 - 500kVA között | AEG | Szolgáltatás | Kiegészítő |  | 1 | 1 | Nem | db | 12 | 30 |  | 27 | 325536 | EUR | 807.7818 | Nem | Gyártói szolgáltatások | legalább 30 (harminc) naptári nap | Karbantartás évi 2 alkalommal, féléves gyakorisággal. A rendelés mennyisége függ az UPS terméktípustól illetve teljesítménytől. Önálló egységként csak konzultációt követően rendelhető
0190020401 | DKM0104HNET21 | AEG_K_Bp_150_1/4_MI_120 | Karbantartás Budapest + 150km munkaidőben 1/4 éves, 40 - 120kVA között | AEG | Szolgáltatás | Kiegészítő |  | 1 | 1 | Nem | db | 12 | 30 |  | 27 | 232526 | EUR | 576.987 | Nem | Gyártói szolgáltatások | legalább 30 (harminc) naptári nap | Karbantartás évi 4 alkalommal, negyedéves gyakorisággal. A rendelés mennyisége függ az UPS terméktípustól illetve teljesítménytől. Önálló egységként csak konzultációt követően rendelhető
0190020401 | DKM0104HNET21 | AEG_K_Bp_150_1/4_MIT_120 | Karbantartás Budapest + 150km munkaidőn túl 1/4 éves, 40 - 120kVA között | AEG | Szolgáltatás | Kiegészítő |  | 1 | 1 | Nem | db | 12 | 30 |  | 27 | 255778 | EUR | 634.6857 | Nem | Gyártói szolgáltatások | legalább 30 (harminc) naptári nap | Karbantartás évi 4 alkalommal, negyedéves gyakorisággal. A rendelés mennyisége függ az UPS terméktípustól illetve teljesítménytől. Önálló egységként csak konzultációt követően rendelhető
0190020401 | DKM0104HNET21 | AEG_K_Bp_300_1/2_MIT_500 | Karbantartás Budapest + 300km munkaidőn túl 1/2 éves, 120 - 500kVA között | AEG | Szolgáltatás | Kiegészítő |  | 1 | 1 | Nem | db | 12 | 30 |  | 27 | 418546 | EUR | 1038.5767 | Nem | Gyártói szolgáltatások | legalább 30 (harminc) naptári nap | Karbantartás évi 2 alkalommal, féléves gyakorisággal. A rendelés mennyisége függ az UPS terméktípustól illetve teljesítménytől. Önálló egységként csak konzultációt követően rendelhető
0190020401 | DKM0104HNET21 | AEG_K_Bp_300_1/4_MI_120 | Karbantartás Budapest + 300km munkaidőben 1/4 éves, 40 - 120kVA között | AEG | Szolgáltatás | Kiegészítő |  | 1 | 1 | Nem | db | 12 | 30 |  | 27 | 325536 | EUR | 807.7818 | Nem | Gyártói szolgáltatások | legalább 30 (harminc) naptári nap | Karbantartás évi 4 alkalommal, negyedéves gyakorisággal. A rendelés mennyisége függ az UPS terméktípustól illetve teljesítménytől. Önálló egységként csak konzultációt követően rendelhető
0190020401 | DKM0104HNET21 | AEG_Sz_Bp_300_Eseti_40 | Szerviz eseti Budapest + 300km, 10 - 40kVA között | AEG | Szolgáltatás | Kiegészítő |  | 1 | 1 | Nem | db | 12 | 30 |  | 27 | 372041 | EUR | 923.1792 | Nem | Gyártói szolgáltatások | legalább 30 (harminc) naptári nap | A rendelés mennyisége függ az UPS terméktípustól illetve teljesítménytől. Önálló egységként csak konzultációt követően rendelhető
0102010102 | DKM0104HNET21 | ACI-N9K-48X | ACI SW license for a 48p 1/10G Nexus 9K | Cisco | Áru | Alaptermék |  | 1 | 1 | Nem | db | 12 | 120 |  | 27 | 3622320 | USD | 9360 | Nem | LAN aktív eszközök - Adatközponti switch-ek | legalább 60 (hatvan), legfeljebb 120 (százhúsz) naptári nap | A rendelés előzetes konzultációt igényel
0102010102 | DKM0104HNET21 | ACI-PROMO-KIT | Promotional ACI and CX Starter kit offering | Cisco | Áru | Alaptermék |  | 1 | 1 | Nem | db | 12 | 120 |  | 27 | 121905000 | USD | 315000 | Nem | LAN aktív eszközök - Adatközponti switch-ek | legalább 60 (hatvan), legfeljebb 120 (százhúsz) naptári nap | A rendelés előzetes konzultációt igényel
0102010102 | DKM0104HNET21 | ACI-SEC-XM | DCN Security Add-On License for N9K Modular Switch | Cisco | Áru | Alaptermék |  | 1 | 1 | Nem | db | 12 | 120 |  | 27 | 3225935 | USD | 8335.7484 | Nem | LAN aktív eszközök - Adatközponti switch-ek | legalább 60 (hatvan), legfeljebb 120 (százhúsz) naptári nap | A rendelés előzetes konzultációt igényel
0102020101 | DKM0104HNET21 | ACS-1100-RM-19 | Cisco 1100 Series Router Rackmount Wallmount Kit | Cisco | Áru | Alaptermék |  | 1 | 1 | Nem | db | 12 | 120 |  | 27 | 27865 | USD | 72.0013 | Nem | WAN eszközök - Telephelyi elérést biztosító útválasztók | legalább 60 (hatvan), legfeljebb 120 (százhúsz) naptári nap | A rendelés előzetes konzultációt igényel
0102020201 | DKM0104HNET21 | ADV-AC-100G-SIA-3Y | Access Network Advanced SW Innovation Access per 100G 3 Yr | Cisco | Áru | Alaptermék |  | 1 | 1 | Nem | db | 12 | 120 |  | 27 | 501552 | USD | 1296.0007 | Nem | WAN eszközök - Gerinchálózati útválasztók | legalább 60 (hatvan), legfeljebb 120 (százhúsz) naptári nap | A rendelés előzetes konzultációt igényel
0102020201 | DKM0104HNET21 | ADV-ED-100G-SIAST | Advance Edge SIA per 100G Subscription 1-35 month term | Cisco | Áru | Alaptermék |  | 1 | 1 | Nem | db | 12 | 120 |  | 27 | 835920 | USD | 2160 | Nem | WAN eszközök - Gerinchálózati útválasztók | legalább 60 (hatvan), legfeljebb 120 (százhúsz) naptári nap | A rendelés előzetes konzultációt igényel
0102050201 | DKM0104HNET21 | AIR-ACC2537-060 | 60 in (1.5m) RP-TNC Ant. Cable w/Mounting Bracket | Cisco | Áru | Alaptermék |  | 1 | 1 | Nem | db | 12 | 120 |  | 27 | 22013 | USD | 56.8802 | Nem | Vezeték nélküli megoldások - Vezeték nélküli vezérlők (Wireless Controllers) | legalább 60 (hatvan), legfeljebb 120 (százhúsz) naptári nap | A rendelés előzetes konzultációt igényel
0102050301 | DKM0104HNET21 | AIR-ANT2524DW-RS | 2.4GHz 2 dBi/5GHz 4 dBi Dipole Ant., White, RP-TNC, Self ID | Cisco | Áru | Alaptermék |  | 1 | 1 | Nem | db | 12 | 120 |  | 27 | 15047 | USD | 38.8815 | Nem | Vezeték nélküli megoldások - Vezeték nélküli vezérlők (Wireless Controllers) | legalább 60 (hatvan), legfeljebb 120 (százhúsz) naptári nap | A rendelés előzetes konzultációt igényel
0102050201 | DKM0104HNET21 | AIR-AP1562D-E-K9 | 802.11ac W2 Low-Profile Outdoor AP, Direct. Ant, E Reg Dom. | Cisco | Áru | Alaptermék |  | 1 | 1 | Nem | db | 12 | 120 |  | 27 | 586045 | USD | 1514.3279 | Nem | Vezeték nélküli megoldások - Vezeték nélküli vezérlők (Wireless Controllers) | legalább 60 (hatvan), legfeljebb 120 (százhúsz) naptári nap | A rendelés előzetes konzultációt igényel
0102050201 | DKM0104HNET21 | AIR-AP1562E-E-K9 | 802.11ac W2 Low-Profile Outdoor AP, External Ant, E Reg Dom. | Cisco | Áru | Alaptermék |  | 1 | 1 | Nem | db | 12 | 120 |  | 27 | 585259 | USD | 1512.2967 | Nem | Vezeték nélküli megoldások - Vezeték nélküli vezérlők (Wireless Controllers) | legalább 60 (hatvan), legfeljebb 120 (százhúsz) naptári nap | A rendelés előzetes konzultációt igényel
0102050201 | DKM0104HNET21 | AIR-AP2802E-E-K9 | 802.11ac W2 AP w/CA; 4x4:3; Ext Ant; 2xGbE, E Domain | Cisco | Áru | Alaptermék |  | 1 | 1 | Nem | db | 12 | 120 |  | 27 | 503498 | USD | 1301.0289 | Nem | Vezeték nélküli megoldások - Vezeték nélküli vezérlők (Wireless Controllers) | legalább 60 (hatvan), legfeljebb 120 (százhúsz) naptári nap | A rendelés előzetes konzultációt igényel
0102050201 | DKM0104HNET21 | AIR-AP2802I-E-K9 | 802.11ac W2 AP w/CA; 4x4:3; Int Ant; 2xGbE E | Cisco | Áru | Alaptermék |  | 1 | 1 | Nem | db | 12 | 120 |  | 27 | 474886 | USD | 1227.0959 | Nem | Vezeték nélküli megoldások - Vezeték nélküli vezérlők (Wireless Controllers) | legalább 60 (hatvan), legfeljebb 120 (százhúsz) naptári nap | A rendelés előzetes konzultációt igényel
0102050201 | DKM0104HNET21 | AIR-AP3802I-E-K9 | 802.11ac W2 AP w/CA; 4x43; Mod; Int Ant; mGig E Domain | Cisco | Áru | Alaptermék |  | 1 | 1 | Nem | db | 12 | 120 |  | 27 | 567805 | USD | 1467.1955 | Nem | Vezeték nélküli megoldások - Vezeték nélküli vezérlők (Wireless Controllers) | legalább 60 (hatvan), legfeljebb 120 (százhúsz) naptári nap | A rendelés előzetes konzultációt igényel
0102050201 | DKM0104HNET21 | AIR-DNA-A-3Y | Wireless Cisco DNA On-Prem Advantage, 3Y Term Lic | Cisco | Áru | Alaptermék |  | 1 | 1 | Nem | db | 12 | 120 |  | 27 | 146285 | USD | 377.9987 | Nem | Vezeték nélküli megoldások - Vezeték nélküli vezérlők (Wireless Controllers) | legalább 60 (hatvan), legfeljebb 120 (százhúsz) naptári nap | A rendelés előzetes konzultációt igényel
0102010102 | DKM0104HNET21 | ANT-LPWA-DB-O-N-5 | Outdoor omni-directional, 863-928 MHz, dipole, N-female,5dBi | Cisco | Áru | Alaptermék |  | 1 | 1 | Nem | db | 12 | 120 |  | 27 | 104490 | USD | 270 | Nem | LAN aktív eszközök - Menedzselhető switch-ek | legalább 60 (hatvan), legfeljebb 120 (százhúsz) naptári nap | A rendelés előzetes konzultációt igényel
0102010102 | DKM0104HNET21 | APIC-CLUSTER-L3 | APIC Cluster - Large Configurations (> 1200 Edge Ports) | Cisco | Áru | Alaptermék |  | 1 | 1 | Nem | db | 12 | 120 |  | 27 | 28512149 | USD | 73674.8025 | Nem | LAN aktív eszközök - Adatközponti switch-ek | legalább 60 (hatvan), legfeljebb 120 (százhúsz) naptári nap | A rendelés előzetes konzultációt igényel
0102010102 | DKM0104HNET21 | APIC-PCIE-C25Q-04 | Cisco UCS VIC 1455 Quad Port 10/25G SFP28 CNA PCIE | Cisco | Áru | Alaptermék |  | 1 | 1 | Nem | db | 12 | 120 |  | 27 | 571212 | USD | 1476.0007 | Nem | LAN aktív eszközök - Adatközponti switch-ek | legalább 60 (hatvan), legfeljebb 120 (százhúsz) naptári nap | A rendelés előzetes konzultációt igényel
0102010102 | DKM0104HNET21 | APIC-SD19TB121XEV | 1.9TB 2.5 inch Enterprise Value 12G SAS SSD | Cisco | Áru | Alaptermék |  | 1 | 1 | Nem | db | 12 | 120 |  | 27 | 2786400 | USD | 7200 | Nem | LAN aktív eszközök - Adatközponti switch-ek | legalább 60 (hatvan), legfeljebb 120 (százhúsz) naptári nap | A rendelés előzetes konzultációt igényel
0102020201 | DKM0104HNET21 | ASR-920-12CZ-D | Cisco ASR920 Series - 12GE and 2-10GE - DC model | Cisco | Áru | Alaptermék |  | 1 | 1 | Nem | db | 12 | 120 |  | 27 | 1333336 | USD | 3445.3136 | Nem | WAN eszközök - Gerinchálózati útválasztók | legalább 60 (hatvan), legfeljebb 120 (százhúsz) naptári nap | A rendelés előzetes konzultációt igényel
0102020201 | DKM0104HNET21 | ASR-920-12SZ-A | Cisco ASR920 Series - 12 - 1/10GE SFP, Fixed AC Model | Cisco | Áru | Alaptermék |  | 1 | 1 | Nem | db | 12 | 120 |  | 27 | 3166672 | USD | 8182.6153 | Nem | WAN eszközök - Gerinchálózati útválasztók | legalább 60 (hatvan), legfeljebb 120 (százhúsz) naptári nap | A rendelés előzetes konzultációt igényel
0102020201 | DKM0104HNET21 | ASR-920-12SZ-IM | Cisco ASR920 Series - 12GE and 4-10GE, 1 IM slot | Cisco | Áru | Alaptermék |  | 1 | 1 | Nem | db | 12 | 120 |  | 27 | 2333338 | USD | 6029.2964 | Nem | WAN eszközök - Gerinchálózati útválasztók | legalább 60 (hatvan), legfeljebb 120 (százhúsz) naptári nap | A rendelés előzetes konzultációt igényel
0102010102 | DKM0104HNET21 | C9300-24-E-A-3 | 24-port NW & DNA Ess to NW & DNA Adv Upgrade License (3Y) | Cisco | Áru | Alaptermék |  | 1 | 1 | Nem | db | 12 | 120 |  | 27 | 540562 | USD | 1396.8005 | Nem | LAN aktív eszközök - Menedzselhető switch-ek | legalább 60 (hatvan), legfeljebb 120 (százhúsz) naptári nap | A rendelés előzetes konzultációt igényel
0102010102 | DKM0104HNET21 | C9300-24H-A | Catalyst 9300 24-port UPoE+, Network Advatege | Cisco | Áru | Alaptermék |  | 1 | 1 | Nem | db | 12 | 120 |  | 27 | 2087065 | USD | 5392.934 | Nem | LAN aktív eszközök - Menedzselhető switch-ek | legalább 60 (hatvan), legfeljebb 120 (százhúsz) naptári nap | A rendelés előzetes konzultációt igényel
0102010102 | DKM0104HNET21 | C9300-24UXB-A | Catalyst 9300 Deep Buffer 24p mGig, UPOE, Network Advantage | Cisco | Áru | Alaptermék |  | 1 | 1 | Nem | db | 12 | 120 |  | 27 | 5117892 | USD | 13224.527 | Nem | LAN aktív eszközök - Menedzselhető switch-ek | legalább 60 (hatvan), legfeljebb 120 (százhúsz) naptári nap | A rendelés előzetes konzultációt igényel
0102010102 | DKM0104HNET21 | C9300-48UN-A | Catalyst 9300 48-port of 5Gbps Network Advantage | Cisco | Áru | Alaptermék |  | 1 | 1 | Nem | db | 12 | 120 |  | 27 | 4127331 | USD | 10664.9386 | Nem | LAN aktív eszközök - Menedzselhető switch-ek | legalább 60 (hatvan), legfeljebb 120 (százhúsz) naptári nap | A rendelés előzetes konzultációt igényel
0102010102 | DKM0104HNET21 | C9300-DNA-E-48-3Y | C9300 DNA Essentials, 48-port - 3 Year Term License | Cisco | Áru | Alaptermék |  | 1 | 1 | Nem | db | 12 | 120 |  | 27 | 312076 | USD | 806.3989 | Nem | LAN aktív eszközök - Menedzselhető switch-ek | legalább 60 (hatvan), legfeljebb 120 (százhúsz) naptári nap | A rendelés előzetes konzultációt igényel
0102010102 | DKM0104HNET21 | C9300-DNA-P-48-3Y | C9300 DNA Premier, 48-Port, 3 Year Term License | Cisco | Áru | Alaptermék |  | 1 | 1 | Nem | db | 12 | 120 |  | 27 | 1287316 | USD | 3326.3989 | Nem | LAN aktív eszközök - Menedzselhető switch-ek | legalább 60 (hatvan), legfeljebb 120 (százhúsz) naptári nap | A rendelés előzetes konzultációt igényel
0102010102 | DKM0104HNET21 | C9300-NM-2Y | Catalyst 9300 2 x 25GE Network Module | Cisco | Áru | Alaptermék |  | 1 | 1 | Nem | db | 12 | 120 |  | 27 | 710532 | USD | 1836.0007 | Nem | LAN aktív eszközök - Menedzselhető switch-ek | legalább 60 (hatvan), legfeljebb 120 (százhúsz) naptári nap | A rendelés előzetes konzultációt igényel
0102010102 | DKM0104HNET21 | C9300L-24P-4G-A | Catalyst 9300L 24p PoE, Network Advantage ,4x1G Uplink | Cisco | Áru | Alaptermék |  | 1 | 1 | Nem | db | 12 | 120 |  | 27 | 1499094 | USD | 3873.6276 | Nem | LAN aktív eszközök - Menedzselhető switch-ek | legalább 60 (hatvan), legfeljebb 120 (százhúsz) naptári nap | A rendelés előzetes konzultációt igényel
0102010102 | DKM0104HNET21 | C9300L-48UXG-2Q-A | Catalyst 9300L 48p, 12mGig, Network Advantage ,2x40G Uplink | Cisco | Áru | Alaptermék |  | 1 | 1 | Nem | db | 12 | 120 |  | 27 | 4616180 | USD | 11928.1148 | Nem | LAN aktív eszközök - Menedzselhető switch-ek | legalább 60 (hatvan), legfeljebb 120 (százhúsz) naptári nap | A rendelés előzetes konzultációt igényel
0102010201 | DKM0104HNET21 | C9400-LC-48U | Cisco Catalyst 9400 Series 48-Port UPOE 10/100/1000 (RJ-45) | Cisco | Áru | Alaptermék |  | 1 | 1 | Nem | db | 12 | 120 |  | 27 | 2557915 | USD | 6609.5984 | Nem | LAN aktív eszközök - Moduláris switch-ek | legalább 60 (hatvan), legfeljebb 120 (százhúsz) naptári nap | A rendelés előzetes konzultációt igényel
0102010201 | DKM0104HNET21 | C9400-PWR-2100AC | Cisco Catalyst 9400 Series 2100W AC Power Supply | Cisco | Áru | Alaptermék |  | 1 | 1 | Nem | db | 12 | 120 |  | 27 | 568425 | USD | 1468.7985 | Nem | LAN aktív eszközök - Moduláris switch-ek | legalább 60 (hatvan), legfeljebb 120 (százhúsz) naptári nap | A rendelés előzetes konzultációt igényel
0102020101 | DKM0104HNET21 | D-LTE-AS | CAT4 LTE Dongle for ASEAN | Cisco | Áru | Alaptermék |  | 1 | 1 | Nem | db | 12 | 120 |  | 27 | 139320 | USD | 360 | Nem | WAN eszközök - Telephelyi elérést biztosító útválasztók | legalább 60 (hatvan), legfeljebb 120 (százhúsz) naptári nap | A rendelés előzetes konzultációt igényel
0102020101 | DKM0104HNET21 | D-MHLD | CAT4 LTE Dongle Magnet Holder | Cisco | Áru | Alaptermék |  | 1 | 1 | Nem | db | 12 | 120 |  | 27 | 5573 | USD | 14.4009 | Nem | WAN eszközök - Telephelyi elérést biztosító útválasztók | legalább 60 (hatvan), legfeljebb 120 (százhúsz) naptári nap | A rendelés előzetes konzultációt igényel
0102010102 | DKM0104HNET21 | DCN-MSITE-3Y | DCN Multi-Site Virtual Appliance license - 3Y | Cisco | Áru | Alaptermék |  | 1 | 1 | Nem | db | 12 | 120 |  | 27 | 17554320 | USD | 45360 | Nem | LAN aktív eszközök - Adatközponti switch-ek | legalább 60 (hatvan), legfeljebb 120 (százhúsz) naptári nap | A rendelés előzetes konzultációt igényel
0102010102 | DKM0104HNET21 | DCNM-S-M93XK9 | DCNM SAN Adv Features for MDS 9300 Switch-Based | Cisco | Áru | Alaptermék |  | 1 | 1 | Nem | db | 12 | 120 |  | 27 | 2323108 | USD | 6002.8643 | Nem | LAN aktív eszközök - Adatközponti switch-ek | legalább 60 (hatvan), legfeljebb 120 (százhúsz) naptári nap | A rendelés előzetes konzultációt igényel
0102020101 | DKM0104HNET21 | DNA-C-100M-E-3Y | Cisco DNA Essentials Cloud Lic, Agg 200M, 3Y | Cisco | Áru | Alaptermék |  | 1 | 1 | Nem | db | 12 | 120 |  | 27 | 1407154 | USD | 3636.0571 | Nem | WAN eszközök - Telephelyi elérést biztosító útválasztók | legalább 60 (hatvan), legfeljebb 120 (százhúsz) naptári nap | A rendelés előzetes konzultációt igényel
0102020101 | DKM0104HNET21 | DNA-C-15M-P-3Y | Cisco DNA Premier Cloud Lic, Agg 30M, 3Y | Cisco | Áru | Alaptermék |  | 1 | 1 | Nem | db | 12 | 120 |  | 27 | 2340542 | USD | 6047.9124 | Nem | WAN eszközök - Telephelyi elérést biztosító útválasztók | legalább 60 (hatvan), legfeljebb 120 (százhúsz) naptári nap | A rendelés előzetes konzultációt igényel
0102020101 | DKM0104HNET21 | DNA-C-5G-A-3Y | Cisco DNA Advantage Cloud Lic, Agg 10G, 3Y | Cisco | Áru | Alaptermék |  | 1 | 1 | Nem | db | 12 | 120 |  | 27 | 16718433 | USD | 43200.0863 | Nem | WAN eszközök - Telephelyi elérést biztosító útválasztók | legalább 60 (hatvan), legfeljebb 120 (százhúsz) naptári nap | A rendelés előzetes konzultációt igényel
0102020101 | DKM0104HNET21 | DNA-C-T0-A-7Y | Cisco DNA Advantage Cloud Lic 7Y - upto 15M (Aggr, 30M) | Cisco | Áru | Alaptermék |  | 1 | 1 | Nem | db | 12 | 120 |  | 27 | 2730751 | USD | 7056.2031 | Nem | WAN eszközök - Telephelyi elérést biztosító útválasztók | legalább 60 (hatvan), legfeljebb 120 (százhúsz) naptári nap | A rendelés előzetes konzultációt igényel
0102020101 | DKM0104HNET21 | DNA-C-T0-P-5Y | Cisco DNA Premier Cloud Lic 5Y - upto 15M (Aggr, 30M) | Cisco | Áru | Alaptermék |  | 1 | 1 | Nem | db | 12 | 120 |  | 27 | 3733720 | USD | 9647.856 | Nem | WAN eszközök - Telephelyi elérést biztosító útválasztók | legalább 60 (hatvan), legfeljebb 120 (százhúsz) naptári nap | A rendelés előzetes konzultációt igényel
0102020101 | DKM0104HNET21 | DNA-C-T2-A-5Y | Cisco DNA Advantage Cloud Lic 5Y - upto 1G (Aggr, 2G) | Cisco | Áru | Alaptermék |  | 1 | 1 | Nem | db | 12 | 120 |  | 27 | 6520175 | USD | 16847.9987 | Nem | WAN eszközök - Telephelyi elérést biztosító útválasztók | legalább 60 (hatvan), legfeljebb 120 (százhúsz) naptári nap | A rendelés előzetes konzultációt igényel
0102020101 | DKM0104HNET21 | DNA-C-T2-P-3Y | Cisco DNA Premier Cloud Lic 3Y - upto 1G (Aggr, 2G) | Cisco | Áru | Alaptermék |  | 1 | 1 | Nem | db | 12 | 120 |  | 27 | 8136277 | USD | 21023.9728 | Nem | WAN eszközök - Telephelyi elérést biztosító útválasztók | legalább 60 (hatvan), legfeljebb 120 (százhúsz) naptári nap | A rendelés előzetes konzultációt igényel
0102020101 | DKM0104HNET21 | DNA-P-15M-A-3Y | Cisco DNA Advantage On Premise Lic, Agg 30M, 3Y | Cisco | Áru | Alaptermék |  | 1 | 1 | Nem | db | 12 | 120 |  | 27 | 1170321 | USD | 3024.0856 | Nem | WAN eszközök - Telephelyi elérést biztosító útválasztók | legalább 60 (hatvan), legfeljebb 120 (százhúsz) naptári nap | A rendelés előzetes konzultációt igényel
0102020101 | DKM0104HNET21 | DNA-P-15M-E-3Y | Cisco DNA Essentials On Premise Lic, Agg 30M, 3Y | Cisco | Áru | Alaptermék |  | 1 | 1 | Nem | db | 12 | 120 |  | 27 | 501552 | USD | 1296.0007 | Nem | WAN eszközök - Telephelyi elérést biztosító útválasztók | legalább 60 (hatvan), legfeljebb 120 (százhúsz) naptári nap | A rendelés előzetes konzultációt igényel
0102020101 | DKM0104HNET21 | DNA-P-15M-P-3Y | Cisco DNA Premier On Premise Lic, Agg 30M, 3Y | Cisco | Áru | Alaptermék |  | 1 | 1 | Nem | db | 12 | 120 |  | 27 | 2340542 | USD | 6047.9124 | Nem | WAN eszközök - Telephelyi elérést biztosító útválasztók | legalább 60 (hatvan), legfeljebb 120 (százhúsz) naptári nap | A rendelés előzetes konzultációt igényel
0102020101 | DKM0104HNET21 | DNA-P-2.5G-A-3Y | Cisco DNA Advantage On Premise Lic, Agg 5G, 3Y | Cisco | Áru | Alaptermék |  | 1 | 1 | Nem | db | 12 | 120 |  | 27 | 11842245 | USD | 30600.1162 | Nem | WAN eszközök - Telephelyi elérést biztosító útválasztók | legalább 60 (hatvan), legfeljebb 120 (százhúsz) naptári nap | A rendelés előzetes konzultációt igényel
0102020101 | DKM0104HNET21 | DNA-P-250M-E-3Y | Cisco DNA Essentials On Premise Lic, Agg 500M, 3Y | Cisco | Áru | Alaptermék |  | 1 | 1 | Nem | db | 12 | 120 |  | 27 | 1630045 | USD | 4212.0013 | Nem | WAN eszközök - Telephelyi elérést biztosító útválasztók | legalább 60 (hatvan), legfeljebb 120 (százhúsz) naptári nap | A rendelés előzetes konzultációt igényel
0102020101 | DKM0104HNET21 | FLSASR1-BB-16K | Broadband 16K Sessions for ASR1000 Series | Cisco | Áru | Alaptermék |  | 1 | 1 | Nem | db | 12 | 120 |  | 27 | 9215323 | USD | 23812.2038 | Nem | WAN eszközök - Telephelyi elérést biztosító útválasztók | legalább 60 (hatvan), legfeljebb 120 (százhúsz) naptári nap | A rendelés előzetes konzultációt igényel
0102020101 | DKM0104HNET21 | FLSASR1-FW-GTP | GTP add-on to Firewall RTU Feature Licence for ASR1000 | Cisco | Áru | Alaptermék |  | 1 | 1 | Nem | db | 12 | 120 |  | 27 | 1645819 | USD | 4252.7614 | Nem | WAN eszközök - Telephelyi elérést biztosító útválasztók | legalább 60 (hatvan), legfeljebb 120 (százhúsz) naptári nap | A rendelés előzetes konzultációt igényel
0102060101 | DKM0104HNET21 | FMC4600-K9 | Cisco Firepower Management Center 4600 Chassis | Cisco | Áru | Alaptermék |  | 1 | 1 | Nem | db | 12 | 120 |  | 27 | 39792180 | USD | 102822.1706 | Nem | Hálózat biztonsági megoldások - Hálózat biztonsági megoldások | legalább 60 (hatvan), legfeljebb 120 (százhúsz) naptári nap | A rendelés előzetes konzultációt igényel
0102060101 | DKM0104HNET21 | FPR-RVDP-10G | Radware Virtual Defense Pro 10Gbps license for Firepower | Cisco | Áru | Alaptermék |  | 1 | 1 | Nem | db | 12 | 120 |  | 27 | 74106132 | USD | 191488.7122 | Nem | Hálózat biztonsági megoldások - Hálózat biztonsági megoldások | legalább 60 (hatvan), legfeljebb 120 (százhúsz) naptári nap | A rendelés előzetes konzultációt igényel
0102060101 | DKM0104HNET21 | FPR2110-NGFW-K9 | Cisco Firepower 2110 NGFW Appliance, 1U | Cisco | Áru | Alaptermék |  | 1 | 1 | Nem | db | 12 | 120 |  | 27 | 3665164 | USD | 9470.7069 | Nem | Hálózat biztonsági megoldások - Hálózat biztonsági megoldások | legalább 60 (hatvan), legfeljebb 120 (százhúsz) naptári nap | A rendelés előzetes konzultációt igényel
0102060101 | DKM0104HNET21 | FPR2K-NM-8X10G | Cisco Firepower 8 port SFP+ Network Module | Cisco | Áru | Alaptermék |  | 1 | 1 | Nem | db | 12 | 120 |  | 27 | 13331848 | USD | 34449.22 | Nem | Hálózat biztonsági megoldások - Hálózat biztonsági megoldások | legalább 60 (hatvan), legfeljebb 120 (százhúsz) naptári nap | A rendelés előzetes konzultációt igényel
0102060101 | DKM0104HNET21 | FPR4K-FAN | Firepower 4000 Series Fan | Cisco | Áru | Alaptermék |  | 1 | 1 | Nem | db | 12 | 120 |  | 27 | 110063 | USD | 284.4009 | Nem | Hálózat biztonsági megoldások - Hálózat biztonsági megoldások | legalább 60 (hatvan), legfeljebb 120 (százhúsz) naptári nap | A rendelés előzetes konzultációt igényel
0102060101 | DKM0104HNET21 | FPR4K-NM-8X10G | Cisco FirePower 8 port SFP+ Network Module | Cisco | Áru | Alaptermék |  | 1 | 1 | Nem | db | 12 | 120 |  | 27 | 13331848 | USD | 34449.22 | Nem | Hálózat biztonsági megoldások - Hálózat biztonsági megoldások | legalább 60 (hatvan), legfeljebb 120 (százhúsz) naptári nap | A rendelés előzetes konzultációt igényel
0102060101 | DKM0104HNET21 | FPR4K-NM-BLANK | Firepower 4000 Series Network Module Blank Slot Cover | Cisco | Áru | Alaptermék |  | 1 | 1 | Nem | db | 12 | 120 |  | 27 | 27865 | USD | 72.0013 | Nem | Hálózat biztonsági megoldások - Hálózat biztonsági megoldások | legalább 60 (hatvan), legfeljebb 120 (százhúsz) naptári nap | A rendelés előzetes konzultációt igényel
0202110601 | DKM0104HNET21 | GLC-2BX-D-I | 1000BASE-BX10 SFP, 1490NM, 2-Channels, Industrial Temp | Cisco | Áru | Alaptermék |  | 1 | 1 | Nem | db | 12 | 120 |  | 27 | 796910 | USD | 2059.2001 | Nem | LAN aktív eszközök - Menedzselhető switch-ek | legalább 60 (hatvan), legfeljebb 120 (százhúsz) naptári nap | A rendelés előzetes konzultációt igényel
0202110601 | DKM0104HNET21 | GLC-BX-U | 1000BASE-BX SFP, 1310NM | Cisco | Áru | Alaptermék |  | 1 | 1 | Nem | db | 12 | 120 |  | 27 | 362232 | USD | 936.0007 | Nem | LAN aktív eszközök - Menedzselhető switch-ek | legalább 60 (hatvan), legfeljebb 120 (százhúsz) naptári nap | A rendelés előzetes konzultációt igényel
0202110601 | DKM0104HNET21 | GLC-BX40-DA-I | 1000BASE-BX40 SFP, 1490NM | Cisco | Áru | Alaptermék |  | 1 | 1 | Nem | db | 12 | 120 |  | 27 | 724465 | USD | 1872.0013 | Nem | LAN aktív eszközök - Menedzselhető switch-ek | legalább 60 (hatvan), legfeljebb 120 (százhúsz) naptári nap | A rendelés előzetes konzultációt igényel
0202110601 | DKM0104HNET21 | GLC-FE-100LX-RGD | 100Mbps Single Mode Rugged SFP | Cisco | Áru | Alaptermék |  | 1 | 1 | Nem | db | 12 | 120 |  | 27 | 122602 | USD | 316.8005 | Nem | LAN aktív eszközök - Menedzselhető switch-ek | legalább 60 (hatvan), legfeljebb 120 (százhúsz) naptári nap | A rendelés előzetes konzultációt igényel
0202110601 | DKM0104HNET21 | GLC-FE-T-I= | 100BASE-T SFP, Industrial Temp | Cisco | Áru | Alaptermék |  | 1 | 1 | Nem | db | 12 | 120 |  | 27 | 122602 | USD | 316.8005 | Nem | LAN aktív eszközök - Menedzselhető switch-ek | legalább 60 (hatvan), legfeljebb 120 (százhúsz) naptári nap | A rendelés előzetes konzultációt igényel
0202110601 | DKM0104HNET21 | GLC-LX-SM-RGD | 1000Mbps Single Mode Rugged SFP | Cisco | Áru | Alaptermék |  | 1 | 1 | Nem | db | 12 | 120 |  | 27 | 305111 | USD | 788.4003 | Nem | LAN aktív eszközök - Menedzselhető switch-ek | legalább 60 (hatvan), legfeljebb 120 (százhúsz) naptári nap | A rendelés előzetes konzultációt igényel
0202110601 | DKM0104HNET21 | GLC-SX-MM-RGD | 1000Mbps Multi-Mode Rugged SFP | Cisco | Áru | Alaptermék |  | 1 | 1 | Nem | db | 12 | 120 |  | 27 | 153252 | USD | 396.0007 | Nem | LAN aktív eszközök - Menedzselhető switch-ek | legalább 60 (hatvan), legfeljebb 120 (százhúsz) naptári nap | A rendelés előzetes konzultációt igényel
0202110601 | DKM0104HNET21 | GLC-TE | 1000BASE-T SFP transceiver module for Category 5 copper wire | Cisco | Áru | Alaptermék |  | 1 | 1 | Nem | db | 12 | 120 |  | 27 | 125388 | USD | 323.9993 | Nem | LAN aktív eszközök - Menedzselhető switch-ek | legalább 60 (hatvan), legfeljebb 120 (százhúsz) naptári nap | A rendelés előzetes konzultációt igényel
0102040101 | DKM0104HNET21 | HS-WL-730-BUNA-C | 730 Wireless Dual On-ear Headset USB-A Bundle - Carbon Black | Cisco | Áru | Kiegészítő |  | 1 | 1 | Nem | db | 12 | 120 |  | 27 | 255837 | USD | 661.0787 | Nem | IP video rendszerek - IP videokonferencia eszköz | legalább 60 (hatvan), legfeljebb 120 (százhúsz) naptári nap | A rendelés előzetes konzultációt igényel
0102060101 | DKM0104HNET21 | L-FPR9K-48T-T-1Y | Cisco FPR9K SM-48 Threat Defense Threat Protection 1Y Subs | Cisco | Áru | Alaptermék |  | 1 | 1 | Nem | db | 12 | 120 |  | 27 | 20897721 | USD | 53999.2798 | Nem | Hálózat biztonsági megoldások - Hálózat biztonsági megoldások | legalább 60 (hatvan), legfeljebb 120 (százhúsz) naptári nap | A rendelés előzetes konzultációt igényel
0102060101 | DKM0104HNET21 | L-FPR9K-56T-AMP-1Y | Cisco FPR9K SM-56 Threat Defense Malware Protection 1Y Subs | Cisco | Áru | Alaptermék |  | 1 | 1 | Nem | db | 12 | 120 |  | 27 | 24381000 | USD | 63000 | Nem | Hálózat biztonsági megoldások - Hálózat biztonsági megoldások | legalább 60 (hatvan), legfeljebb 120 (százhúsz) naptári nap | A rendelés előzetes konzultációt igényel
0102060101 | DKM0104HNET21 | L-FPRTD-V-URL-1Y | Cisco Firepower TD Virtual URL Filtering 1Y Sub | Cisco | Áru | Alaptermék |  | 1 | 1 | Nem | db | 12 | 120 |  | 27 | 96131 | USD | 248.4003 | Nem | Hálózat biztonsági megoldások - Hálózat biztonsági megoldások | legalább 60 (hatvan), legfeljebb 120 (százhúsz) naptári nap | A rendelés előzetes konzultációt igényel
0102040101 | DKM0104HNET21 | L-MX-SERIES-RM | Remote monitoring option for MX series Endpoints | Cisco | Áru | Kiegészítő |  | 1 | 1 | Nem | db | 12 | 120 |  | 27 | 27865 | USD | 72.0013 | Nem | IP video rendszerek - IP videokonferencia eszköz | legalább 60 (hatvan), legfeljebb 120 (százhúsz) naptári nap | A rendelés előzetes konzultációt igényel
0102010102 | DKM0104HNET21 | L-N7K-ADV1K9= | Nexus 7000 Adv LAN Enterprise Lic (VDC, CTS ONLY) eDelivery | Cisco | Áru | Alaptermék |  | 1 | 1 | Nem | db | 12 | 120 |  | 27 | 5572800 | USD | 14400 | Nem | LAN aktív eszközök - Adatközponti switch-ek | legalább 60 (hatvan), legfeljebb 120 (százhúsz) naptári nap | A rendelés előzetes konzultációt igényel
0102010102 | DKM0104HNET21 | L-N7K-LAN1K9= | Nexus 7000 LAN Enterprise License (L3 protocols) eDelivery | Cisco | Áru | Alaptermék |  | 1 | 1 | Nem | db | 12 | 120 |  | 27 | 4179600 | USD | 10800 | Nem | LAN aktív eszközök - Adatközponti switch-ek | legalább 60 (hatvan), legfeljebb 120 (százhúsz) naptári nap | A rendelés előzetes konzultációt igényel
0102010102 | DKM0104HNET21 | L-NDB-MODL-SWT-K9= | Tap/SPAN agg lic for 1 Cisco Nexus Modular Swt > 6 slots | Cisco | Áru | Alaptermék |  | 1 | 1 | Nem | db | 12 | 120 |  | 27 | 8079260 | USD | 20876.6412 | Nem | LAN aktív eszközök - Adatközponti switch-ek | legalább 60 (hatvan), legfeljebb 120 (százhúsz) naptári nap | A rendelés előzetes konzultációt igényel
0102060101 | DKM0104HNET21 | L-RD-CAO-500M-1Y | Cisco 500M Always-on Cloud DDoS Service - 1Y | Cisco | Áru | Alaptermék |  | 1 | 1 | Nem | db | 12 | 120 |  | 27 | 128731680 | USD | 332640 | Nem | Hálózat biztonsági megoldások - Hálózat biztonsági megoldások | legalább 60 (hatvan), legfeljebb 120 (százhúsz) naptári nap | A rendelés előzetes konzultációt igényel
0102020201 | DKM0104HNET21 | L-SA9K-L3P-80G-BN | ASR 9000 Premium 80Gbps IP/MPLS/L3VPN Found Lic Bundle | Cisco | Áru | Alaptermék |  | 1 | 1 | Nem | db | 12 | 120 |  | 27 | 28421280 | USD | 73440 | Nem | WAN eszközök - Gerinchálózati útválasztók | legalább 60 (hatvan), legfeljebb 120 (százhúsz) naptári nap | A rendelés előzetes konzultációt igényel
0102020201 | DKM0104HNET21 | L-XRV-EXTC-RTU | Traffic Engineering Engine controller license | Cisco | Áru | Alaptermék |  | 1 | 1 | Nem | db | 12 | 120 |  | 27 | 5269083 | USD | 13615.2008 | Nem | WAN eszközök - Gerinchálózati útválasztók | legalább 60 (hatvan), legfeljebb 120 (százhúsz) naptári nap | A rendelés előzetes konzultációt igényel
0102010102 | DKM0104HNET21 | LIC-MI-XS-1YR | Meraki Insight License for 1 Year (X-Small, Up to 100 Mbps) | Cisco | Áru | Alaptermék |  | 1 | 1 | Nem | db | 12 | 120 |  | 27 | 69660 | USD | 180 | Nem | LAN aktív eszközök - Menedzselhető switch-ek | legalább 60 (hatvan), legfeljebb 120 (százhúsz) naptári nap | A rendelés előzetes konzultációt igényel
0102010102 | DKM0104HNET21 | LIC-MS210-48FP-1YR | Meraki MS210-48FP Enterprise License and Support, 1 Year | Cisco | Áru | Alaptermék |  | 1 | 1 | Nem | db | 12 | 120 |  | 27 | 103096 | USD | 266.3989 | Nem | LAN aktív eszközök - Menedzselhető switch-ek | legalább 60 (hatvan), legfeljebb 120 (százhúsz) naptári nap | A rendelés előzetes konzultációt igényel
0202110601 | DKM0104HNET21 | MA-PWR-USB-EU | Meraki USB-C Power Adapter for MT (EU Plug) | Cisco | Áru | Kiegészítő |  | 1 | 1 | Nem | db | 12 | 120 |  | 27 | 8080 | USD | 20.8795 | Nem | IP video rendszerek - IP kamerák | legalább 60 (hatvan), legfeljebb 120 (százhúsz) naptári nap | A rendelés előzetes konzultációt igényel
0202110601 | DKM0104HNET21 | MA-PWR-USB-US | Meraki USB-C Power Adapter for MT (US Plug) | Cisco | Áru | Kiegészítő |  | 1 | 1 | Nem | db | 12 | 120 |  | 27 | 8080 | USD | 20.8795 | Nem | IP video rendszerek - IP kamerák | legalább 60 (hatvan), legfeljebb 120 (százhúsz) naptári nap | A rendelés előzetes konzultációt igényel
0102020101 | DKM0104HNET21 | MEM-4400-4GU16G | 4G to 16G DRAM Upgrade (8G+8G) for Cisco ISR 4400 | Cisco | Áru | Alaptermék |  | 1 | 1 | Nem | db | 12 | 120 |  | 27 | 557280 | USD | 1440 | Nem | WAN eszközök - Telephelyi elérést biztosító útválasztók | legalább 60 (hatvan), legfeljebb 120 (százhúsz) naptári nap | A rendelés előzetes konzultációt igényel
0102020101 | DKM0104HNET21 | MEM-FLASH-8U16G | 8G to 16G Compact Flash Memory Upgrade for Cisco ISR 4450 | Cisco | Áru | Alaptermék |  | 1 | 1 | Nem | db | 12 | 120 |  | 27 | 417960 | USD | 1080 | Nem | WAN eszközök - Telephelyi elérést biztosító útválasztók | legalább 60 (hatvan), legfeljebb 120 (százhúsz) naptári nap | A rendelés előzetes konzultációt igényel
0102050201 | DKM0104HNET21 | MR20-HW | Meraki MR20 Cloud Managed AP | Cisco | Áru | Alaptermék |  | 1 | 1 | Nem | db | 12 | 120 |  | 27 | 98912 | USD | 255.5858 | Nem | Vezeték nélküli megoldások - Vezeték nélküli elérési pont (Access Point) | legalább 60 (hatvan), legfeljebb 120 (százhúsz) naptári nap | A rendelés előzetes konzultációt igényel
0102050201 | DKM0104HNET21 | MR36-HW | Meraki MR36 Wi-Fi 6 Indoor AP | Cisco | Áru | Alaptermék |  | 1 | 1 | Nem | db | 12 | 120 |  | 27 | 239470 | USD | 618.7853 | Nem | Vezeték nélküli megoldások - Vezeték nélküli elérési pont (Access Point) | legalább 60 (hatvan), legfeljebb 120 (százhúsz) naptári nap | A rendelés előzetes konzultációt igényel
0102050201 | DKM0104HNET21 | MR70-HW | Meraki MR70 Cloud Managed AP | Cisco | Áru | Alaptermék |  | 1 | 1 | Nem | db | 12 | 120 |  | 27 | 349055 | USD | 901.9515 | Nem | Vezeték nélküli megoldások - Vezeték nélküli elérési pont (Access Point) | legalább 60 (hatvan), legfeljebb 120 (százhúsz) naptári nap | A rendelés előzetes konzultációt igényel
0102010102 | DKM0104HNET21 | MS120-48LP-HW | Meraki MS120-48LP 1G L2 Cld Managed 48x GigE 370W PoE Switch | Cisco | Áru | Alaptermék |  | 1 | 1 | Nem | db | 12 | 120 |  | 27 | 1257190 | USD | 3248.5529 | Nem | LAN aktív eszközök - Menedzselhető switch-ek | legalább 60 (hatvan), legfeljebb 120 (százhúsz) naptári nap | A rendelés előzetes konzultációt igényel
0102010102 | DKM0104HNET21 | MS125-24-HW | Meraki MS125-24 10G L2 Cld-Mngd 24x GigE Switch | Cisco | Áru | Alaptermék |  | 1 | 1 | Nem | db | 12 | 120 |  | 27 | 725416 | USD | 1874.4607 | Nem | LAN aktív eszközök - Menedzselhető switch-ek | legalább 60 (hatvan), legfeljebb 120 (százhúsz) naptári nap | A rendelés előzetes konzultációt igényel
0102010102 | DKM0104HNET21 | MS125-48FP-HW | Meraki MS125-48FP 10G L2 Cld-Mngd 48x GigE 740W PoE Switch | Cisco | Áru | Alaptermék |  | 1 | 1 | Nem | db | 12 | 120 |  | 27 | 2067714 | USD | 5342.9306 | Nem | LAN aktív eszközök - Menedzselhető switch-ek | legalább 60 (hatvan), legfeljebb 120 (százhúsz) naptári nap | A rendelés előzetes konzultációt igényel
0102010102 | DKM0104HNET21 | MS210-24-HW | Meraki MS210-24 1G L2 Cld-Mngd 24x GigE Switch | Cisco | Áru | Alaptermék |  | 1 | 1 | Nem | db | 12 | 120 |  | 27 | 956131 | USD | 2470.624 | Nem | LAN aktív eszközök - Menedzselhető switch-ek | legalább 60 (hatvan), legfeljebb 120 (százhúsz) naptári nap | A rendelés előzetes konzultációt igényel
0102010102 | DKM0104HNET21 | MS350-24X-HW | Meraki MS350-24X L3 Stck Cld-Mngd 24xGigE mGig UPOE Switch | Cisco | Áru | Alaptermék |  | 1 | 1 | Nem | db | 12 | 120 |  | 27 | 2400926 | USD | 6203.9429 | Nem | LAN aktív eszközök - Menedzselhető switch-ek | legalább 60 (hatvan), legfeljebb 120 (százhúsz) naptári nap | A rendelés előzetes konzultációt igényel
0102010102 | DKM0104HNET21 | MS425-32-HW | Meraki MS425-32 L3 Cld-Mngd 32x 10G SFP+ Switch | Cisco | Áru | Alaptermék |  | 1 | 1 | Nem | db | 12 | 120 |  | 27 | 7047328 | USD | 18210.1494 | Nem | LAN aktív eszközök - Menedzselhető switch-ek | legalább 60 (hatvan), legfeljebb 120 (százhúsz) naptári nap | A rendelés előzetes konzultációt igényel
0102050201 | DKM0104HNET21 | MT20-HW | Meraki MT20 Indoor Door Open/Close Sensor | Cisco | Áru | Alaptermék |  | 1 | 1 | Nem | db | 12 | 120 |  | 27 | 69381 | USD | 179.2798 | Nem | Vezeték nélküli megoldások - Vezeték nélküli elérési pont (Access Point) | legalább 60 (hatvan), legfeljebb 120 (százhúsz) naptári nap | A rendelés előzetes konzultációt igényel
0102020101 | DKM0104HNET21 | MX67C-HW-WW | Meraki MX67C LTE Router/Security Appliance - Worldwide | Cisco | Áru | Alaptermék |  | 1 | 1 | Nem | db | 12 | 120 |  | 27 | 436939 | USD | 1129.0408 | Nem | WAN eszközök - Telephelyi elérést biztosító útválasztók | legalább 60 (hatvan), legfeljebb 120 (százhúsz) naptári nap | A rendelés előzetes konzultációt igényel
0102010102 | DKM0104HNET21 | N93XF-ACIC1A-3Y | N9300 XF Advantage Term - 3Y | Cisco | Áru | Alaptermék |  | 1 | 1 | Nem | db | 12 | 120 |  | 27 | 5218648 | USD | 13484.8789 | Nem | LAN aktív eszközök - Adatközponti switch-ek | legalább 60 (hatvan), legfeljebb 120 (százhúsz) naptári nap | A rendelés előzetes konzultációt igényel
0102010102 | DKM0104HNET21 | N95-LAN-XL1K9= | LAN Enterprise License for Nexus 9500 Platform XL | Cisco | Áru | Alaptermék |  | 1 | 1 | Nem | db | 12 | 120 |  | 27 | 8359200 | USD | 21600 | Nem | LAN aktív eszközök - Adatközponti switch-ek | legalább 60 (hatvan), legfeljebb 120 (százhúsz) naptári nap | A rendelés előzetes konzultációt igényel
0102010201 | DKM0104HNET21 | N95-SERVICES1K9 | Nexus 9500 Network Services (includes ITD) | Cisco | Áru | Alaptermék |  | 1 | 1 | Nem | db | 12 | 120 |  | 27 | 2331799 | USD | 6025.3203 | Nem | LAN aktív eszközök - Adatközponti switch-ek | legalább 60 (hatvan), legfeljebb 120 (százhúsz) naptári nap | A rendelés előzetes konzultációt igényel
0102010102 | DKM0104HNET21 | N95M4-ACIC1E-5Y | N9300 M4 Essentials Term - 5Y | Cisco | Áru | Alaptermék |  | 1 | 1 | Nem | db | 12 | 120 |  | 27 | 10470400 | USD | 27055.297 | Nem | LAN aktív eszközök - Adatközponti switch-ek | legalább 60 (hatvan), legfeljebb 120 (százhúsz) naptári nap | A rendelés előzetes konzultációt igényel
0102010102 | DKM0104HNET21 | N95M816-ACIC1A-1Y | N9300 M8/M16 Advantage Term - 1Y | Cisco | Áru | Alaptermék |  | 1 | 1 | Nem | db | 12 | 120 |  | 27 | 20613186 | USD | 53264.0458 | Nem | LAN aktív eszközök - Adatközponti switch-ek | legalább 60 (hatvan), legfeljebb 120 (százhúsz) naptári nap | A rendelés előzetes konzultációt igényel
0102010102 | DKM0104HNET21 | N9K-C9300-ACK= | Nexus 9K Fixed Accessory Kit, Spare | Cisco | Áru | Alaptermék |  | 1 | 1 | Nem | db | 12 | 120 |  | 27 | 20898 | USD | 53.9993 | Nem | LAN aktív eszközök - Adatközponti switch-ek | legalább 60 (hatvan), legfeljebb 120 (százhúsz) naptári nap | A rendelés előzetes konzultációt igényel
0102010102 | DKM0104HNET21 | N9K-C93108TC-EX24= | Nexus 9300-EX 24x100M/1/10GT & 6x100G,Spare(no Acc/PSU/fan) | Cisco | Áru | Alaptermék |  | 1 | 1 | Nem | db | 12 | 120 |  | 27 | 5216173 | USD | 13478.4832 | Nem | LAN aktív eszközök - Adatközponti switch-ek | legalább 60 (hatvan), legfeljebb 120 (százhúsz) naptári nap | A rendelés előzetes konzultációt igényel
0102010102 | DKM0104HNET21 | N9K-C93180YC-EX | Nexus 9300 with 48p 10/25G SFP+ and 6p 100G QSFP28 | Cisco | Áru | Alaptermék |  | 1 | 1 | Nem | db | 12 | 120 |  | 27 | 7208093 | USD | 18625.5626 | Nem | LAN aktív eszközök - Adatközponti switch-ek | legalább 60 (hatvan), legfeljebb 120 (százhúsz) naptári nap | A rendelés előzetes konzultációt igényel
0102010102 | DKM0104HNET21 | N9K-C93180YC-FX24= | Nexus 9300-FX w/24p 1/10/25G & 6p 100G;Spare(no Acc/PSU/fan) | Cisco | Áru | Alaptermék |  | 1 | 1 | Nem | db | 12 | 120 |  | 27 | 6534559 | USD | 16885.1643 | Nem | LAN aktív eszközök - Adatközponti switch-ek | legalább 60 (hatvan), legfeljebb 120 (százhúsz) naptári nap | A rendelés előzetes konzultációt igényel
0102010102 | DKM0104HNET21 | N9K-C93240YC-FX2 | Nexus 9300 with 48p 10/25G SFP+ and 12p 100G QSFP28 | Cisco | Áru | Alaptermék |  | 1 | 1 | Nem | db | 12 | 120 |  | 27 | 9610528 | USD | 24833.4052 | Nem | LAN aktív eszközök - Adatközponti switch-ek | legalább 60 (hatvan), legfeljebb 120 (százhúsz) naptári nap | A rendelés előzetes konzultációt igényel
0102010201 | DKM0104HNET21 | N9K-C9508-FM-G | Nexus 9508 Fabric Module for 400GE ports (ACI and NX-OS) | Cisco | Áru | Alaptermék |  | 1 | 1 | Nem | db | 12 | 120 |  | 27 | 15325200 | USD | 39600 | Nem | LAN aktív eszközök - Adatközponti switch-ek | legalább 60 (hatvan), legfeljebb 120 (százhúsz) naptári nap | A rendelés előzetes konzultációt igényel
0102020201 | DKM0104HNET21 | NCS-5501 | NCS5501 Fixed 48x10G and 6x100G chassis | Cisco | Áru | Alaptermék |  | 1 | 1 | Nem | db | 12 | 120 |  | 27 | 35575167 | USD | 91925.4962 | Nem | WAN eszközök - Gerinchálózati útválasztók | legalább 60 (hatvan), legfeljebb 120 (százhúsz) naptári nap | A rendelés előzetes konzultációt igényel
0102020201 | DKM0104HNET21 | NCS-5502 | NCS5502 Fixed 48x100G chassis | Cisco | Áru | Alaptermék |  | 1 | 1 | Nem | db | 12 | 120 |  | 27 | 158111853 | USD | 408557.7597 | Nem | WAN eszközök - Gerinchálózati útválasztók | legalább 60 (hatvan), legfeljebb 120 (százhúsz) naptári nap | A rendelés előzetes konzultációt igényel
0102020201 | DKM0104HNET21 | NCS-5502-SE-SYS | NCS-5502 SE HW Flexible Consumption (Need Smart Licensing) | Cisco | Áru | Alaptermék |  | 1 | 1 | Nem | db | 12 | 120 |  | 27 | 135197660 | USD | 349347.9588 | Nem | WAN eszközök - Gerinchálózati útválasztók | legalább 60 (hatvan), legfeljebb 120 (százhúsz) naptári nap | A rendelés előzetes konzultációt igényel
0102020201 | DKM0104HNET21 | NCS-55A1-48Q6-SYS | NCS-55A1 48x25+6x100G Base HW FCM min 7 licenses + SL | Cisco | Áru | Alaptermék |  | 1 | 1 | Nem | db | 12 | 120 |  | 27 | 29823014 | USD | 77062.0511 | Nem | WAN eszközök - Gerinchálózati útválasztók | legalább 60 (hatvan), legfeljebb 120 (százhúsz) naptári nap | A rendelés előzetes konzultációt igényel
0102020201 | DKM0104HNET21 | NCS-55A2-MOD-SE-S | NCS55A2 - Fixed 24X10G + 16X25G & MPA Scale Chassis | Cisco | Áru | Alaptermék |  | 1 | 1 | Nem | db | 12 | 120 |  | 27 | 36233966 | USD | 93627.8194 | Nem | WAN eszközök - Gerinchálózati útválasztók | legalább 60 (hatvan), legfeljebb 120 (százhúsz) naptári nap | A rendelés előzetes konzultációt igényel
0102010102 | DKM0104HNET21 | NDB-MODL-SWT-K9 | Tap/SPAN Agg lic for 1 Cisco Nexus 9508/9516 switch | Cisco | Áru | Alaptermék |  | 1 | 1 | Nem | db | 12 | 120 |  | 27 | 6342140 | USD | 16387.9588 | Nem | LAN aktív eszközök - Adatközponti switch-ek | legalább 60 (hatvan), legfeljebb 120 (százhúsz) naptári nap | A rendelés előzetes konzultációt igényel
0102010102 | DKM0104HNET21 | NIA-M8-16-5Y | Network Insights Advisor for M8 to M16, APIC or DCNM, 5Y | Cisco | Áru | Alaptermék |  | 1 | 1 | Nem | db | 12 | 120 |  | 27 | 8359200 | USD | 21600 | Nem | LAN aktív eszközök - Adatközponti switch-ek | legalább 60 (hatvan), legfeljebb 120 (százhúsz) naptári nap | A rendelés előzetes konzultációt igényel
0102020101 | DKM0104HNET21 | NIM-1GE-CU-SFP | 1-port GE WAN NIM, dual-mode RJ45 & SFP | Cisco | Áru | Alaptermék |  | 1 | 1 | Nem | db | 12 | 120 |  | 27 | 277246 | USD | 716.3989 | Nem | WAN eszközök - Telephelyi elérést biztosító útválasztók | legalább 60 (hatvan), legfeljebb 120 (százhúsz) naptári nap | A rendelés előzetes konzultációt igényel
0102020101 | DKM0104HNET21 | NIM-2FXO | 2-port Network Interface Module - FXO (Universal) | Cisco | Áru | Alaptermék |  | 1 | 1 | Nem | db | 12 | 120 |  | 27 | 139320 | USD | 360 | Nem | WAN eszközök - Telephelyi elérést biztosító útválasztók | legalább 60 (hatvan), legfeljebb 120 (százhúsz) naptári nap | A rendelés előzetes konzultációt igényel
0102020101 | DKM0104HNET21 | NIM-4FXO | 4-port Network Interface Module - FXO (Universal) | Cisco | Áru | Alaptermék |  | 1 | 1 | Nem | db | 12 | 120 |  | 27 | 278640 | USD | 720 | Nem | WAN eszközök - Telephelyi elérést biztosító útválasztók | legalább 60 (hatvan), legfeljebb 120 (százhúsz) naptári nap | A rendelés előzetes konzultációt igényel
0102020101 | DKM0104HNET21 | NIM-ES2-4 | 4-port Layer 2 GE Switch Network Interface Module | Cisco | Áru | Alaptermék |  | 1 | 1 | Nem | db | 12 | 120 |  | 27 | 153252 | USD | 396.0007 | Nem | WAN eszközök - Telephelyi elérést biztosító útválasztók | legalább 60 (hatvan), legfeljebb 120 (százhúsz) naptári nap | A rendelés előzetes konzultációt igényel
0102020101 | DKM0104HNET21 | NIM-SSD | NIM Carrier Card for SSD Drives | Cisco | Áru | Alaptermék |  | 1 | 1 | Nem | db | 12 | 120 |  | 27 | 139320 | USD | 360 | Nem | WAN eszközök - Telephelyi elérést biztosító útválasztók | legalább 60 (hatvan), legfeljebb 120 (százhúsz) naptári nap | A rendelés előzetes konzultációt igényel
0102010102 | DKM0104HNET21 | NIR-M8-16-5Y | Network Insights Resources for M8 to M16, APIC or DCNM, 5Y | Cisco | Áru | Alaptermék |  | 1 | 1 | Nem | db | 12 | 120 |  | 27 | 8359200 | USD | 21600 | Nem | LAN aktív eszközök - Adatközponti switch-ek | legalább 60 (hatvan), legfeljebb 120 (százhúsz) naptári nap | A rendelés előzetes konzultációt igényel
0102010102 | DKM0104HNET21 | NXA-AIRFLOW-SLV | Nexus Airflow Extension Sleeve | Cisco | Áru | Alaptermék |  | 1 | 1 | Nem | db | 12 | 120 |  | 27 | 41795 | USD | 107.9987 | Nem | LAN aktív eszközök - Adatközponti switch-ek | legalább 60 (hatvan), legfeljebb 120 (százhúsz) naptári nap | A rendelés előzetes konzultációt igényel
0102020101 | DKM0104HNET21 | P-LTE-GB | CAT4 LTE Pluggable Europe SMS/GPS | Cisco | Áru | Alaptermék |  | 1 | 1 | Nem | db | 12 | 120 |  | 27 | 181115 | USD | 467.9987 | Nem | WAN eszközök - Telephelyi elérést biztosító útválasztók | legalább 60 (hatvan), legfeljebb 120 (százhúsz) naptári nap | A rendelés előzetes konzultációt igényel
0102020201 | DKM0104HNET21 | S-A9K-L2L3P-4X1G | ASR 9000 Premium 4x1Gbps IP/MPLS/L2VPN/L3VPN Foundation Lic | Cisco | Áru | Alaptermék |  | 1 | 1 | Nem | db | 12 | 120 |  | 27 | 4533342 | USD | 11714.0624 | Nem | WAN eszközök - Gerinchálózati útválasztók | legalább 60 (hatvan), legfeljebb 120 (százhúsz) naptári nap | A rendelés előzetes konzultációt igényel
0102020201 | DKM0104HNET21 | S-A9K-L2P-10G | ASR 9000 Premium 10Gbps IP/MPLS/L2VPN Foundation License | Cisco | Áru | Alaptermék |  | 1 | 1 | Nem | db | 12 | 120 |  | 27 | 3683340 | USD | 9517.6734 | Nem | WAN eszközök - Gerinchálózati útválasztók | legalább 60 (hatvan), legfeljebb 120 (százhúsz) naptári nap | A rendelés előzetes konzultációt igényel
0102020201 | DKM0104HNET21 | S-A9K-MOBILE-LIC | ASR 9K Smart License Advanced Mobile for System | Cisco | Áru | Alaptermék |  | 1 | 1 | Nem | db | 12 | 120 |  | 27 | 6477835 | USD | 16738.5928 | Nem | WAN eszközök - Gerinchálózati útválasztók | legalább 60 (hatvan), legfeljebb 120 (százhúsz) naptári nap | A rendelés előzetes konzultációt igényel
0102020201 | DKM0104HNET21 | S-A9K-NVSAT5S-LIC | ASR 9K Smart License nV Host License for 5 ASR 901 nV Client | Cisco | Áru | Alaptermék |  | 1 | 1 | Nem | db | 12 | 120 |  | 27 | 2500005 | USD | 6459.9602 | Nem | WAN eszközök - Gerinchálózati útválasztók | legalább 60 (hatvan), legfeljebb 120 (százhúsz) naptári nap | A rendelés előzetes konzultációt igényel
0102020201 | DKM0104HNET21 | S-A9K-VIRT-100G-X | ASR 9000 Virtual Interface 100Gbps Right to Use License | Cisco | Áru | Alaptermék |  | 1 | 1 | Nem | db | 12 | 120 |  | 27 | 2333338 | USD | 6029.2964 | Nem | WAN eszközök - Gerinchálózati útválasztók | legalább 60 (hatvan), legfeljebb 120 (százhúsz) naptári nap | A rendelés előzetes konzultációt igényel
0102020201 | DKM0104HNET21 | S-A9K-VXLN-RTU-4X1 | ASR 9000 VxLAN 4x1Gbps Right to Use License | Cisco | Áru | Alaptermék |  | 1 | 1 | Nem | db | 12 | 120 |  | 27 | 500001 | USD | 1291.9914 | Nem | WAN eszközök - Gerinchálózati útválasztók | legalább 60 (hatvan), legfeljebb 120 (százhúsz) naptári nap | A rendelés előzetes konzultációt igényel
0102010102 | DKM0104HNET21 | SD-IE-4GB | IE 4GB SD Memory Card for IE | Cisco | Áru | Alaptermék |  | 1 | 1 | Nem | db | 12 | 120 |  | 27 | 100310 | USD | 259.2001 | Nem | LAN aktív eszközök - Menedzselhető switch-ek | legalább 60 (hatvan), legfeljebb 120 (százhúsz) naptári nap | A rendelés előzetes konzultációt igényel
0102060101 | DKM0104HNET21 | SF-FMC-VMW-K9 | Cisco Firepower Management Center, (VMWare) for 25 devices | Cisco | Áru | Alaptermék |  | 1 | 1 | Nem | db | 12 | 120 |  | 27 | 3791983 | USD | 9798.4069 | Nem | Hálózat biztonsági megoldások - Hálózat biztonsági megoldások | legalább 60 (hatvan), legfeljebb 120 (százhúsz) naptári nap | A rendelés előzetes konzultációt igényel
0202110601 | DKM0104HNET21 | SFP-10/25G-CSR-S | Dual Rate 10/25GBASE-CSR SFP Module | Cisco | Áru | Alaptermék |  | 1 | 1 | Nem | db | 12 | 120 |  | 27 | 305111 | USD | 788.4003 | Nem | LAN aktív eszközök - Menedzselhető switch-ek | legalább 60 (hatvan), legfeljebb 120 (százhúsz) naptári nap | A rendelés előzetes konzultációt igényel
0202110601 | DKM0104HNET21 | SFP-10/25G-LR-S | 10/25GBASE-LR SFP28 Module | Cisco | Áru | Alaptermék |  | 1 | 1 | Nem | db | 12 | 120 |  | 27 | 613008 | USD | 1583.9993 | Nem | LAN aktív eszközök - Menedzselhető switch-ek | legalább 60 (hatvan), legfeljebb 120 (százhúsz) naptári nap | A rendelés előzetes konzultációt igényel
0202110601 | DKM0104HNET21 | SFP-25G-SR-S | 25GBASE-SR SFP Module | Cisco | Áru | Alaptermék |  | 1 | 1 | Nem | db | 12 | 120 |  | 27 | 277246 | USD | 716.3989 | Nem | LAN aktív eszközök - Menedzselhető switch-ek | legalább 60 (hatvan), legfeljebb 120 (százhúsz) naptári nap | A rendelés előzetes konzultációt igényel
0202110601 | DKM0104HNET21 | SFP-H10GB-CU2-5M | 10GBASE-CU SFP+ Cable 2.5 Meter | Cisco | Áru | Alaptermék |  | 1 | 1 | Nem | db | 12 | 120 |  | 27 | 27865 | USD | 72.0013 | Nem | LAN aktív eszközök - Menedzselhető switch-ek | legalább 60 (hatvan), legfeljebb 120 (százhúsz) naptári nap | A rendelés előzetes konzultációt igényel
0202110601 | DKM0104HNET21 | SFP-H10GB-CU5M | 10GBASE-CU SFP+ Cable 5 Meter | Cisco | Áru | Alaptermék |  | 1 | 1 | Nem | db | 12 | 120 |  | 27 | 41795 | USD | 107.9987 | Nem | LAN aktív eszközök - Menedzselhető switch-ek | legalább 60 (hatvan), legfeljebb 120 (százhúsz) naptári nap | A rendelés előzetes konzultációt igényel
0202110601 | DKM0104HNET21 | SFP-H25G-CU4M= | 25GBASE-CU SFP28 Cable 4 Meter | Cisco | Áru | Alaptermék |  | 1 | 1 | Nem | db | 12 | 120 |  | 27 | 52942 | USD | 136.8005 | Nem | LAN aktív eszközök - Menedzselhető switch-ek | legalább 60 (hatvan), legfeljebb 120 (százhúsz) naptári nap | A rendelés előzetes konzultációt igényel
0202110601 | DKM0104HNET21 | SFP10G-USR | 10GBASE-USR Module | Cisco | Áru | Alaptermék |  | 1 | 1 | Nem | db | 12 | 120 |  | 27 | 277246 | USD | 716.3989 | Nem | LAN aktív eszközök - Menedzselhető switch-ek | legalább 60 (hatvan), legfeljebb 120 (százhúsz) naptári nap | A rendelés előzetes konzultációt igényel
0102020101 | DKM0104HNET21 | SL-1100-4P-SEC | Security License for Cisco ISR 1100 4P Series | Cisco | Áru | Alaptermék |  | 1 | 1 | Nem | db | 12 | 120 |  | 27 | 181115 | USD | 467.9987 | Nem | WAN eszközök - Telephelyi elérést biztosító útválasztók | legalább 60 (hatvan), legfeljebb 120 (százhúsz) naptári nap | A rendelés előzetes konzultációt igényel
0102020101 | DKM0104HNET21 | 300554-002 | EC-BW-UPG-100-200-1MO - Unity EC Lic, Upg 100-200, 1MO | HPE | Áru | Alaptermék |  | 1 | 1 | Nem | db | 12 | 120 |  | 27 | 23938 | EUR | 59.3989 | Nem | WAN eszközök - Telephelyi elérést biztosító útválasztók | legalább 60 (hatvan), legfeljebb 120 (százhúsz) naptári nap | A rendelés előzetes konzultációt igényel
0102060102 | DKM0104HNET21 | 338440-A21 | HPE Branch Office Firewall Mobility Master MB (Medium Business) Addon, a mennyiség a rendszer méretétől függ | HPE | Áru | Alaptermék |  | 1 | 1 | Nem | db | 12 | 120 |  | 27 | 6843931 | EUR | 16982.459 | Nem | Hálózat biztonsági megoldások - Hálózat biztonsági megoldások | legalább 60 (hatvan), legfeljebb 120 (százhúsz) naptári nap | A rendelés előzetes konzultációt igényel
0102060301 | DKM0104HNET21 | 371996-A21 | HPE IDS Database Appliance MB (Medium Business) Addon, a mennyiség a rendszer méretétől függ | HPE | Áru | Alaptermék |  | 1 | 1 | Nem | db | 12 | 120 |  | 27 | 23786991 | EUR | 59024.791 | Nem | Vezeték nélküli megoldások - Vezeték nélküli vezérlők (Wireless Controllers) | legalább 60 (hatvan), legfeljebb 120 (százhúsz) naptári nap | A rendelés előzetes konzultációt igényel
0102060302 | DKM0104HNET21 | 435313-A21 | HPE IPS Mobility Master Base, a mennyiség a rendszer méretétől függ | HPE | Áru | Alaptermék |  | 1 | 1 | Nem | db | 12 | 120 |  | 27 | 2050706 | EUR | 5088.6011 | Nem | Vezeték nélküli megoldások - Vezeték nélküli vezérlők (Wireless Controllers) | legalább 60 (hatvan), legfeljebb 120 (százhúsz) naptári nap | A rendelés előzetes konzultációt igényel
0202110601 | DKM0104HNET21 | 487655-B21 | HPE BLc 10G SFP+ SFP+ 3m DAC Cable | HPE | Áru | Kiegészítő |  | 1 | 1 | Nem | db | 12 | 120 |  | 27 | 95354 | EUR | 236.6107 | Nem | Passzív hálózati elemek - Végpont kiépítéshez szükséges elemek | legalább 60 (hatvan), legfeljebb 120 (százhúsz) naptári nap | A rendelés előzetes konzultációt igényel
0102020201 | DKM0104HNET21 | 500370-001R | EC-ORCH-AAS-S-1MO-R - Unity Orch Svc, Small, 1MO-R | HPE | Áru | Alaptermék |  | 1 | 1 | Nem | db | 12 | 120 |  | 27 | 238185 | EUR | 591.0287 | Nem | WAN eszközök - Gerinchálózati útválasztók | legalább 60 (hatvan), legfeljebb 120 (százhúsz) naptári nap | A rendelés előzetes konzultációt igényel
0102020101 | DKM0104HNET21 | 500416-004 | EC-L-P-NM - Unity EC-L-P-NM Chas | HPE | Áru | Alaptermék |  | 1 | 1 | Nem | db | 12 | 120 |  | 27 | 10087159 | EUR | 25030.1708 | Nem | WAN eszközök - Telephelyi elérést biztosító útválasztók | legalább 60 (hatvan), legfeljebb 120 (százhúsz) naptári nap | A rendelés előzetes konzultációt igényel
0102020201 | DKM0104HNET21 | 500477-001 | EC-ORCH-GEC-M-2Y - Orch GE, Medium, 2 Year | HPE | Áru | Alaptermék |  | 1 | 1 | Nem | db | 12 | 120 |  | 27 | 14269960 | EUR | 35409.3292 | Nem | WAN eszközök - Gerinchálózati útválasztók | legalább 60 (hatvan), legfeljebb 120 (százhúsz) naptári nap | A rendelés előzetes konzultációt igényel
0102020201 | DKM0104HNET21 | 500487-001R | EC-ORCH-GEC-M-1MO-R - Orch GE, Medium, 1 Month Rnwl | HPE | Áru | Alaptermék |  | 1 | 1 | Nem | db | 12 | 120 |  | 27 | 594864 | EUR | 1476.0888 | Nem | WAN eszközök - Gerinchálózati útválasztók | legalább 60 (hatvan), legfeljebb 120 (százhúsz) naptári nap | A rendelés előzetes konzultációt igényel
0102020201 | DKM0104HNET21 | 500488-001 | EC-ORCH-GEC-L-1MO - Orch GE, Large, 1 Month | HPE | Áru | Alaptermék |  | 1 | 1 | Nem | db | 12 | 120 |  | 27 | 1640565 | EUR | 4070.8798 | Nem | WAN eszközök - Gerinchálózati útválasztók | legalább 60 (hatvan), legfeljebb 120 (százhúsz) naptári nap | A rendelés előzetes konzultációt igényel
0102020201 | DKM0104HNET21 | 500539-001 | EC-ORCH-AAS-M-FRA-1MO - Orch AAS, Medium, 1 Month, FRA | HPE | Áru | Alaptermék |  | 1 | 1 | Nem | db | 12 | 120 |  | 27 | 713758 | EUR | 1771.1107 | Nem | WAN eszközök - Gerinchálózati útválasztók | legalább 60 (hatvan), legfeljebb 120 (százhúsz) naptári nap | A rendelés előzetes konzultációt igényel
0102020201 | DKM0104HNET21 | 500541-001 | EC-ORCH-AAS-S-FRA-5Y - Orch AAS, Small, 5 Year, FRA | HPE | Áru | Alaptermék |  | 1 | 1 | Nem | db | 12 | 120 |  | 27 | 17123793 | EUR | 42490.8005 | Nem | WAN eszközök - Gerinchálózati útválasztók | legalább 60 (hatvan), legfeljebb 120 (százhúsz) naptári nap | A rendelés előzetes konzultációt igényel
0190080101 | DKM0104HNET21 | HANDSC-C | HPE Aruba Network Design Service c szint '- HPE gyártói tervezés | HPE | Szolgáltatás | Kiegészítő |  | 1 | 1 | Nem | db | 12 | 30 |  | 27 | 138552 | EUR | 343.8003 | Nem | Gyártói szolgáltatások | legalább 30 (harminc) naptári nap | A rendelés előzetes konzultációt igényel
0190010201 | DKM0104HNET21 | HANISE-C | HPE Aruba Network Implementation Service e szint '- HPE gyártói implementáció | HPE | Szolgáltatás | Kiegészítő |  | 1 | 1 | Nem | nap | 12 | 30 |  | 27 | 444453 | EUR | 1102.8607 | Nem | Gyártói szolgáltatások | legalább 30 (harminc) naptári nap | A rendelés előzetes konzultációt igényel
0190080403 | DKM0104HNET21 | HANOSESE | HPE Aruba Network Onsite Education Service a szint '- HPE gyártói konzultáció | HPE | Szolgáltatás | Kiegészítő |  | 1 | 1 | Nem | alkalom | 12 | 30 |  | 27 | 444453 | EUR | 1102.8607 | Nem | Gyártói szolgáltatások | legalább 30 (harminc) naptári nap | A rendelés előzetes konzultációt igényel
0190010301 | DKM0104HNET21 | HANOSSAESA | HPE Aruba Network Onsite Administrator Training Service a szint '- HPE gyártói konzultáció | HPE | Szolgáltatás | Kiegészítő |  | 1 | 1 | Nem | alkalom | 12 | 30 |  | 27 | 51866 | EUR | 128.6995 | Nem | Gyártói szolgáltatások | legalább 30 (harminc) naptári nap | A rendelés előzetes konzultációt igényel
0190010201 | DKM0104HNET21 | HPETS2017_002 | HPE Factory Express b szint '- HPE gyártói támogatás | HPE | Szolgáltatás | Kiegészítő |  | 1 | 1 | Nem | óra | 12 | 30 |  | 27 | 82986 | EUR | 205.9208 | Nem | Gyártói szolgáltatások | legalább 30 (harminc) naptári nap | A rendelés előzetes konzultációt igényel
0190010201 | DKM0104HNET21 | HPETS2017_003 | HPE Factory Express c szint '- HPE gyártói támogatás | HPE | Szolgáltatás | Kiegészítő |  | 1 | 1 | Nem | alkalom | 12 | 30 |  | 27 | 340720 | EUR | 845.459 | Nem | Gyártói szolgáltatások | legalább 30 (harminc) naptári nap | A rendelés előzetes konzultációt igényel
0190010201 | DKM0104HNET21 | HPETS2017_028 | HPE Next Day HW Support a szint '- HPE gyártói támogatás | HPE | Szolgáltatás | Kiegészítő |  | 1 | 1 | Nem | alkalom | 12 | 30 |  | 27 | 2394 | EUR | 5.9399 | Nem | Gyártói szolgáltatások | legalább 30 (harminc) naptári nap | A rendelés előzetes konzultációt igényel
0190020201 | DKM0104HNET21 | HPETS2017_053 | HPE Foundation Care CTR Service b szint '- HPE gyártói támogatás | HPE | Szolgáltatás | Kiegészítő |  | 1 | 1 | Nem | alkalom | 12 | 30 |  | 27 | 20747 | EUR | 51.4809 | Nem | Gyártói szolgáltatások | legalább 30 (harminc) naptári nap | A rendelés előzetes konzultációt igényel
0190020201 | DKM0104HNET21 | HPETS2017_058 | HPE 6h CTR Proactive Care AdvSVC a szint '- HPE gyártói támogatás | HPE | Szolgáltatás | Kiegészítő |  | 1 | 1 | Nem | alkalom | 12 | 30 |  | 27 | 17954 | EUR | 44.5505 | Nem | Gyártói szolgáltatások | legalább 30 (harminc) naptári nap | A rendelés előzetes konzultációt igényel
0190020201 | DKM0104HNET21 | HPETS2017_061 | HPE 6h CTR HW Support a szint '- HPE gyártói támogatás | HPE | Szolgáltatás | Kiegészítő |  | 1 | 1 | Nem | nap | 12 | 30 |  | 27 | 7181 | EUR | 17.8197 | Nem | Gyártói szolgáltatások | legalább 30 (harminc) naptári nap | A rendelés előzetes konzultációt igényel
0190020201 | DKM0104HNET21 | HPETS2017_064 | HPE 6h CTR Collaborative Supp a szint '- HPE gyártói támogatás | HPE | Szolgáltatás | Kiegészítő |  | 1 | 1 | Nem | db | 12 | 30 |  | 27 | 5187 | EUR | 12.8702 | Nem | Gyártói szolgáltatások | legalább 30 (harminc) naptári nap | A rendelés előzetes konzultációt igényel
0190020201 | DKM0104HNET21 | HPETS2017_067 | HPE 6 h Call-to-Repair HW Supp a szint '- HPE gyártói támogatás | HPE | Szolgáltatás | Kiegészítő |  | 1 | 1 | Nem | db | 12 | 30 |  | 27 | 6782 | EUR | 16.8292 | Nem | Gyártói szolgáltatások | legalább 30 (harminc) naptári nap | A rendelés előzetes konzultációt igényel
0190020201 | DKM0104HNET21 | HPETS2017_079 | Foundation Care 4 h Exchange SVC, HW and SW Support a szint '- HPE gyártói támogatás | HPE | Szolgáltatás | Kiegészítő |  | 1 | 1 | Nem | db | 12 | 30 |  | 27 | 5985 | EUR | 14.8511 | Nem | Gyártói szolgáltatások | legalább 30 (harminc) naptári nap | A rendelés előzetes konzultációt igényel
0102010201 | DKM0104HNET21 | JH424A | HPE 12908E High Speed Fan Tray Assy | HPE | Áru | Alaptermék |  | 1 | 1 | Nem | db | 12 | 120 |  | 27 | 1545586 | EUR | 3835.2012 | Nem | LAN aktív eszközök - Moduláris switch-ek | legalább 60 (hatvan), legfeljebb 120 (százhúsz) naptári nap | A rendelés előzetes konzultációt igényel
0102010201 | DKM0104HNET21 | JH433A | HPE 10500 48P 10G M2SG Mod | HPE | Áru | Alaptermék |  | 1 | 1 | Nem | db | 12 | 120 |  | 27 | 12754950 | EUR | 31650 | Nem | LAN aktív eszközök - Moduláris switch-ek | legalább 60 (hatvan), legfeljebb 120 (százhúsz) naptári nap | A rendelés előzetes konzultációt igényel
0102010102 | DKM0104HNET21 | JH577AA | Arista 7060X 32QSPF 2SFP+ BF AC Swch | HPE | Áru | Alaptermék |  | 1 | 1 | Nem | db | 12 | 120 |  | 27 | 5650213 | EUR | 14020.3798 | Nem | LAN aktív eszközök - Adatközponti switch-ek | legalább 60 (hatvan), legfeljebb 120 (százhúsz) naptári nap | A rendelés előzetes konzultációt igényel
0202110601 | DKM0104HNET21 | JH673A | HPE X150 100G QSFP28 CWDM4 2km SM XCVR | HPE | Áru | Alaptermék |  | 1 | 1 | Nem | db | 12 | 120 |  | 27 | 4637724 | EUR | 11508.0008 | Nem | LAN aktív eszközök - Adatközponti switch-ek | legalább 60 (hatvan), legfeljebb 120 (százhúsz) naptári nap | A rendelés előzetes konzultációt igényel
0102070101 | DKM0104HNET21 | JH705AAE | Aruba IMC Ent SW Plat w/50-node E-LTU | HPE | Áru | Alaptermék |  | 1 | 1 | Nem | db | 12 | 120 |  | 27 | 2882740 | EUR | 7153.2009 | Nem | Hálózat menedzsment megoldások - SNMP menedzselhető szoftverek | legalább 60 (hatvan), legfeljebb 120 (százhúsz) naptári nap | A rendelés előzetes konzultációt igényel
0102070101 | DKM0104HNET21 | JH713AAE | Aruba IMC APM SW Mod Add 25-mon E-LTU | HPE | Áru | Alaptermék |  | 1 | 1 | Nem | db | 12 | 120 |  | 27 | 997667 | EUR | 2475.6014 | Nem | Hálózat menedzsment megoldások - SNMP menedzselhető szoftverek | legalább 60 (hatvan), legfeljebb 120 (százhúsz) naptári nap | A rendelés előzetes konzultációt igényel
0102010102 | DKM0104HNET21 | JH780AA | Arista 7050X 32QSFP+ 4SFP+ BF DC Swch | HPE | Áru | Alaptermék |  | 1 | 1 | Nem | db | 12 | 120 |  | 27 | 5857279 | EUR | 14534.1899 | Nem | LAN aktív eszközök - Adatközponti switch-ek | legalább 60 (hatvan), legfeljebb 120 (százhúsz) naptári nap | A rendelés előzetes konzultációt igényel
0102010201 | DKM0104HNET21 | JH820AA | Arista 7324X 2PSU 4Fab 1Sup FB DC Bndl | HPE | Áru | Alaptermék |  | 1 | 1 | Nem | db | 12 | 120 |  | 27 | 15369521 | EUR | 38137.7691 | Nem | LAN aktív eszközök - Adatközponti switch-ek | legalább 60 (hatvan), legfeljebb 120 (százhúsz) naptári nap | A rendelés előzetes konzultációt igényel
0102010201 | DKM0104HNET21 | JH823AA | Arista 7504E 4PSU 6Fab 1Sup M AC Bndl | HPE | Áru | Alaptermék |  | 1 | 1 | Nem | db | 12 | 120 |  | 27 | 23732730 | EUR | 58890.1489 | Nem | LAN aktív eszközök - Adatközponti switch-ek | legalább 60 (hatvan), legfeljebb 120 (százhúsz) naptári nap | A rendelés előzetes konzultációt igényel
0102010201 | DKM0104HNET21 | JH855AA | Arista 7508N Empty Chassis | HPE | Áru | Alaptermék |  | 1 | 1 | Nem | db | 12 | 120 |  | 27 | 5650213 | EUR | 14020.3798 | Nem | LAN aktív eszközök - Adatközponti switch-ek | legalább 60 (hatvan), legfeljebb 120 (százhúsz) naptári nap | A rendelés előzetes konzultációt igényel
0102010201 | DKM0104HNET21 | JL001A | Aruba 5412R 92GT PoE+/4SFP+ v3 zl2 Swch | HPE | Áru | Alaptermék |  | 1 | 1 | Nem | db | 12 | 120 |  | 27 | 6824080 | EUR | 16933.2003 | Nem | LAN aktív eszközök - Moduláris switch-ek | legalább 60 (hatvan), legfeljebb 120 (százhúsz) naptári nap | A rendelés előzetes konzultációt igényel
0102010201 | DKM0104HNET21 | JL002A | Aruba 5406R 8XGT PoE+/8SFP+ v3 zl2 Swch | HPE | Áru | Alaptermék |  | 1 | 1 | Nem | db | 12 | 120 |  | 27 | 4305491 | EUR | 10683.5994 | Nem | LAN aktív eszközök - Moduláris switch-ek | legalább 60 (hatvan), legfeljebb 120 (százhúsz) naptári nap | A rendelés előzetes konzultációt igényel
0102010201 | DKM0104HNET21 | JL071A | Aruba 3810M 24G 1-slot Swch | HPE | Áru | Alaptermék |  | 1 | 1 | Nem | db | 12 | 120 |  | 27 | 1730805 | EUR | 4294.801 | Nem | LAN aktív eszközök - Moduláris switch-ek | legalább 60 (hatvan), legfeljebb 120 (százhúsz) naptári nap | A rendelés előzetes konzultációt igényel
0102010201 | DKM0104HNET21 | JL084A | Aruba 3810M 4-port Stacking Module | HPE | Áru | Alaptermék |  | 1 | 1 | Nem | db | 12 | 120 |  | 27 | 442977 | EUR | 1099.1991 | Nem | LAN aktív eszközök - Moduláris switch-ek | legalább 60 (hatvan), legfeljebb 120 (százhúsz) naptári nap | A rendelés előzetes konzultációt igényel
0102010201 | DKM0104HNET21 | JL095A | Aruba 5406R 16SFP+ v3 zl2 Swch | HPE | Áru | Alaptermék |  | 1 | 1 | Nem | db | 12 | 120 |  | 27 | 4305491 | EUR | 10683.5994 | Nem | LAN aktív eszközök - Moduláris switch-ek | legalább 60 (hatvan), legfeljebb 120 (százhúsz) naptári nap | A rendelés előzetes konzultációt igényel
0190070101 | DKM0104HNET21 | JW441AAEA | Aruba ClearPass OG 5K EP 5y Sub E-STU | HPE | Áru | Alaptermék |  | 1 | 1 | Nem | db | 12 | 120 |  | 27 | 20305578 | EUR | 50386.0505 | Nem | Hálózat menedzsment megoldások - AAA menedzsment szoftverek | legalább 60 (hatvan), legfeljebb 120 (százhúsz) naptári nap | A rendelés előzetes konzultációt igényel
0190070101 | DKM0104HNET21 | JW442AAEA | Aruba ClearPass OG 10K EP 5y Sub E-STU | HPE | Áru | Alaptermék |  | 1 | 1 | Nem | db | 12 | 120 |  | 27 | 38072511 | EUR | 94472.7309 | Nem | Hálózat menedzsment megoldások - AAA menedzsment szoftverek | legalább 60 (hatvan), legfeljebb 120 (százhúsz) naptári nap | A rendelés előzetes konzultációt igényel
0190070101 | DKM0104HNET21 | JW445AAEA | Aruba ClearPass OG 100K EP 5y Sub E-STU | HPE | Áru | Alaptermék |  | 1 | 1 | Nem | db | 12 | 120 |  | 27 | 253815937 | EUR | 629816.2213 | Nem | Hálózat menedzsment megoldások - AAA menedzsment szoftverek | legalább 60 (hatvan), legfeljebb 120 (százhúsz) naptári nap | A rendelés előzetes konzultációt igényel
0190070101 | DKM0104HNET21 | JW449AAEA | Aruba ClearPass QC 10k Incr Usr 1y E-STU | HPE | Áru | Alaptermék |  | 1 | 1 | Nem | db | 12 | 120 |  | 27 | 1995 | EUR | 4.9495 | Nem | Hálózat menedzsment megoldások - AAA menedzsment szoftverek | legalább 60 (hatvan), legfeljebb 120 (százhúsz) naptári nap | A rendelés előzetes konzultációt igényel
0190070101 | DKM0104HNET21 | JW452AAEA | Aruba Central 1 IAP 5yr Sub E-STU | HPE | Áru | Alaptermék |  | 1 | 1 | Nem | db | 12 | 120 |  | 27 | 86576 | EUR | 214.8292 | Nem | Hálózat menedzsment megoldások - SNMP menedzselhető szoftverek | legalább 60 (hatvan), legfeljebb 120 (százhúsz) naptári nap | A rendelés előzetes konzultációt igényel
0190070101 | DKM0104HNET21 | JW458AAEA | Aruba Central 1 MAS 1yr Sub E-STU | HPE | Áru | Alaptermék |  | 1 | 1 | Nem | db | 12 | 120 |  | 27 | 28725 | EUR | 71.2787 | Nem | Hálózat menedzsment megoldások - SNMP menedzselhető szoftverek | legalább 60 (hatvan), legfeljebb 120 (százhúsz) naptári nap | A rendelés előzetes konzultációt igényel
0190070101 | DKM0104HNET21 | JW460AAEA | Aruba Central 1 MAS 5yr Sub E-STU | HPE | Áru | Alaptermék |  | 1 | 1 | Nem | db | 12 | 120 |  | 27 | 86576 | EUR | 214.8292 | Nem | Hálózat menedzsment megoldások - SNMP menedzselhető szoftverek | legalább 60 (hatvan), legfeljebb 120 (százhúsz) naptári nap | A rendelés előzetes konzultációt igényel
0190070101 | DKM0104HNET21 | JW469AAEA | Aruba AirWave K12 1 Dev 5-yr Sub E-STU | HPE | Áru | Alaptermék |  | 1 | 1 | Nem | db | 12 | 120 |  | 27 | 15560 | EUR | 38.6107 | Nem | Hálózat menedzsment megoldások - SNMP menedzselhető szoftverek | legalább 60 (hatvan), legfeljebb 120 (százhúsz) naptári nap | A rendelés előzetes konzultációt igényel
0102070201 | DKM0104HNET21 | JW493AAEA | Aruba PEF VIA Lic for 3600 Cntrlr E-LTU | HPE | Áru | Alaptermék |  | 1 | 1 | Nem | db | 12 | 120 |  | 27 | 995031 | EUR | 2469.0601 | Nem | Hálózat biztonsági megoldások - Hálózat biztonsági megoldások | legalább 60 (hatvan), legfeljebb 120 (százhúsz) naptári nap | A rendelés előzetes konzultációt igényel
0102070201 | DKM0104HNET21 | JW500AAEA | Aruba PEF VIA Lic for 7210 Cntrlr E-LTU | HPE | Áru | Alaptermék |  | 1 | 1 | Nem | db | 12 | 120 |  | 27 | 3249212 | EUR | 8062.5601 | Nem | Hálózat biztonsági megoldások - Hálózat biztonsági megoldások | legalább 60 (hatvan), legfeljebb 120 (százhúsz) naptári nap | A rendelés előzetes konzultációt igényel
0202110601 | DKM0104HNET21 | JW544AAEA | Aruba Adv Crypto 1024 Session Lic E-LTU | HPE | Áru | Alaptermék |  | 1 | 1 | Nem | db | 12 | 120 |  | 27 | 9442024 | EUR | 23429.3388 | Nem | Hálózat biztonsági megoldások - Hálózat biztonsági megoldások | legalább 60 (hatvan), legfeljebb 120 (százhúsz) naptári nap | A rendelés előzetes konzultációt igényel
0102070201 | DKM0104HNET21 | JW582AAEA | Aruba ClearPass OB 10K Dev Lic E-LTU | HPE | Áru | Alaptermék |  | 1 | 1 | Nem | db | 12 | 120 |  | 27 | 34519284 | EUR | 85655.791 | Nem | Hálózat menedzsment megoldások - AAA menedzsment szoftverek | legalább 60 (hatvan), legfeljebb 120 (százhúsz) naptári nap | A rendelés előzetes konzultációt igényel
0102070201 | DKM0104HNET21 | JW590AAEA | Aruba ClearPass Gst 5K EP Lic E-LTU | HPE | Áru | Alaptermék |  | 1 | 1 | Nem | db | 12 | 120 |  | 27 | 12183347 | EUR | 30231.6298 | Nem | Hálózat menedzsment megoldások - AAA menedzsment szoftverek | legalább 60 (hatvan), legfeljebb 120 (százhúsz) naptári nap | A rendelés előzetes konzultációt igényel
0102050202 | DKM0104HNET21 | JW604AAEA | Aruba LIC-ALE-1 ALE for 1 AP Lic E-LTU | HPE | Áru | Alaptermék |  | 1 | 1 | Nem | db | 12 | 120 |  | 27 | 10373 | EUR | 25.7404 | Nem | Vezeték nélküli megoldások - Vezeték nélküli vezérlők (Wireless Controllers) | legalább 60 (hatvan), legfeljebb 120 (százhúsz) naptári nap | A rendelés előzetes konzultációt igényel
0102050202 | DKM0104HNET21 | JW605AAEA | Aruba AirWave 1 Dev License Bundle E-LTU | HPE | Áru | Alaptermék |  | 1 | 1 | Nem | db | 12 | 120 |  | 27 | 9974 | EUR | 24.75 | Nem | Hálózat menedzsment megoldások - SNMP menedzselhető szoftverek | legalább 60 (hatvan), legfeljebb 120 (százhúsz) naptári nap | A rendelés előzetes konzultációt igényel
0202110601 | DKM0104HNET21 | JW700A | PD-9001GO-NA 1p 802.3at NA Mdspn | HPE | Áru | Alaptermék |  | 1 | 1 | Nem | db | 12 | 120 |  | 27 | 296834 | EUR | 736.5601 | Nem | Vezeték nélküli megoldások - Vezeték nélküli elérési pont (Access Point) | legalább 60 (hatvan), legfeljebb 120 (százhúsz) naptári nap | A rendelés előzetes konzultációt igényel
0102050201 | DKM0104HNET21 | JW779AA | Aruba 7210-K12-128 (RW) K12 128 AP Bndl | HPE | Áru | Alaptermék |  | 1 | 1 | Nem | db | 12 | 120 |  | 27 | 12699336 | EUR | 31511.9998 | Nem | Vezeték nélküli megoldások - Vezeték nélküli vezérlők (Wireless Controllers) | legalább 60 (hatvan), legfeljebb 120 (százhúsz) naptári nap | A rendelés előzetes konzultációt igényel
0202110501 | DKM0104HNET21 | JW787AA | AP-MNT-RJ45 Indr AP Mnt Eth Adptr | HPE | Áru | Alaptermék |  | 1 | 1 | Nem | db | 12 | 120 |  | 27 | 5187 | EUR | 12.8702 | Nem | Vezeték nélküli megoldások - Vezeték nélküli elérési pont (Access Point) | legalább 60 (hatvan), legfeljebb 120 (százhúsz) naptári nap | A rendelés előzetes konzultációt igényel
0102050201 | DKM0104HNET21 | JW795AA | Aruba AP-314 Dual 2x2/4x4 802.11ac AP | HPE | Áru | Alaptermék |  | 1 | 1 | Nem | db | 12 | 120 |  | 27 | 388814 | EUR | 964.7988 | Nem | Vezeték nélküli megoldások - Vezeték nélküli elérési pont (Access Point) | legalább 60 (hatvan), legfeljebb 120 (százhúsz) naptári nap | A rendelés előzetes konzultációt igényel
0202110601 | DKM0104HNET21 | JZ087AA | Aruba AP-303HR (EU) Remote AP Bundle | HPE | Áru | Alaptermék |  | 1 | 1 | Nem | db | 12 | 120 |  | 27 | 232128 | EUR | 576.0004 | Nem | Vezeték nélküli megoldások - Vezérlő nélküli elérési pont (Controllerless Access Point) | legalább 60 (hatvan), legfeljebb 120 (százhúsz) naptári nap | A rendelés előzetes konzultációt igényel
0190020101 | DKM0104HNET21 | JZ118AAEA | Aruba 70xx Gateway Foundation 1yr Sub E-STU | HPE | Áru | Alaptermék |  | 1 | 1 | Nem | db | 12 | 120 |  | 27 | 678249 | EUR | 1683 | Nem | Vezeték nélküli megoldások - Vezérlő nélküli elérési pont (Controllerless Access Point) | legalább 60 (hatvan), legfeljebb 120 (százhúsz) naptári nap | A rendelés előzetes konzultációt igényel
0102050202 | DKM0104HNET21 | JZ121AAE | Aruba 7/90xx Gtwy Adv 1yr Sub E-STU | HPE | Áru | Alaptermék |  | 1 | 1 | Nem | db | 12 | 120 |  | 27 | 652715 | EUR | 1619.6393 | Nem | Vezeték nélküli megoldások - Vezérlő nélküli elérési pont (Controllerless Access Point) | legalább 60 (hatvan), legfeljebb 120 (százhúsz) naptári nap | A rendelés előzetes konzultációt igényel
0102050201 | DKM0104HNET21 | JZ157AA | Aruba AP-318 (RW) FIPS/TAA Indr Hrdnd AP | HPE | Áru | Alaptermék |  | 1 | 1 | Nem | db | 12 | 120 |  | 27 | 644156 | EUR | 1598.401 | Nem | Vezeték nélküli megoldások - Vezérlő nélküli elérési pont (Controllerless Access Point) | legalább 60 (hatvan), legfeljebb 120 (százhúsz) naptári nap | A rendelés előzetes konzultációt igényel
0102050202 | DKM0104HNET21 | JZ196AAE | Aruba 72xx Gateway Fnd 3yr Sub E-STU | HPE | Áru | Alaptermék |  | 1 | 1 | Nem | db | 12 | 120 |  | 27 | 6937690 | EUR | 17215.1107 | Nem | Vezeték nélküli megoldások - Vezérlő nélküli elérési pont (Controllerless Access Point) | legalább 60 (hatvan), legfeljebb 120 (százhúsz) naptári nap | A rendelés előzetes konzultációt igényel
0102050202 | DKM0104HNET21 | JZ198AAE | Aruba 72xx Gateway Adv 1yr Sub E-STU | HPE | Áru | Alaptermék |  | 1 | 1 | Nem | db | 12 | 120 |  | 27 | 5202967 | EUR | 12910.5888 | Nem | Vezeték nélküli megoldások - Vezérlő nélküli elérési pont (Controllerless Access Point) | legalább 60 (hatvan), legfeljebb 120 (százhúsz) naptári nap | A rendelés előzetes konzultációt igényel
0202110601 | DKM0104HNET21 | LICA24A | Aruba Licenc A24 | HPE | Áru | Alaptermék |  | 1 | 1 | Nem | db | 12 | 120 |  | 27 | 9835808 | EUR | 24406.4713 | Nem | Vezeték nélküli megoldások - Vezérlő nélküli elérési pont (Controllerless Access Point) | legalább 60 (hatvan), legfeljebb 120 (százhúsz) naptári nap | A rendelés előzetes konzultációt igényel
0202110601 | DKM0104HNET21 | LICA29A | Aruba Licenc A29 | HPE | Áru | Alaptermék |  | 1 | 1 | Nem | db | 12 | 120 |  | 27 | 8354033 | EUR | 20729.6107 | Nem | Vezeték nélküli megoldások - Vezérlő nélküli elérési pont (Controllerless Access Point) | legalább 60 (hatvan), legfeljebb 120 (százhúsz) naptári nap | A rendelés előzetes konzultációt igényel
0202110601 | DKM0104HNET21 | LICA45A | Aruba Licenc A45 | HPE | Áru | Alaptermék |  | 1 | 1 | Nem | db | 12 | 120 |  | 27 | 23277107 | EUR | 57759.5697 | Nem | Vezeték nélküli megoldások - Vezérlő nélküli elérési pont (Controllerless Access Point) | legalább 60 (hatvan), legfeljebb 120 (százhúsz) naptári nap | A rendelés előzetes konzultációt igényel
0202110601 | DKM0104HNET21 | LICA4A | Aruba Licenc A4 | HPE | Áru | Alaptermék |  | 1 | 1 | Nem | db | 12 | 120 |  | 27 | 18945888 | EUR | 47012.1298 | Nem | Vezeték nélküli megoldások - Vezérlő nélküli elérési pont (Controllerless Access Point) | legalább 60 (hatvan), legfeljebb 120 (százhúsz) naptári nap | A rendelés előzetes konzultációt igényel
0202110601 | DKM0104HNET21 | LICA51A | Aruba Licenc A51 | HPE | Áru | Alaptermék |  | 1 | 1 | Nem | db | 12 | 120 |  | 27 | 24896925 | EUR | 61778.9713 | Nem | Vezeték nélküli megoldások - Vezérlő nélküli elérési pont (Controllerless Access Point) | legalább 60 (hatvan), legfeljebb 120 (százhúsz) naptári nap | A rendelés előzetes konzultációt igényel
0202110601 | DKM0104HNET21 | R2X20AA | Aruba Instant On 12/30W Power Adaptor | HPE | Áru | Alaptermék |  | 1 | 1 | Nem | db | 12 | 120 |  | 27 | 187915 | EUR | 466.291 | Nem | Vezeték nélküli megoldások - Vezérlő nélküli elérési pont (Controllerless Access Point) | legalább 60 (hatvan), legfeljebb 120 (százhúsz) naptári nap | A rendelés előzetes konzultációt igényel
0202110501 | DKM0104HNET21 | R2X21AA | Aruba Instant On 48V/36W Power Adapter | HPE | Áru | Alaptermék |  | 1 | 1 | Nem | db | 12 | 120 |  | 27 | 20348 | EUR | 50.4904 | Nem | Vezeték nélküli megoldások - Vezérlő nélküli elérési pont (Controllerless Access Point) | legalább 60 (hatvan), legfeljebb 120 (százhúsz) naptári nap | A rendelés előzetes konzultációt igényel
0102050201 | DKM0104HNET21 | R3V37A | Aruba AP-503H (RW) TAA Unified AP | HPE | Áru | Alaptermék |  | 1 | 1 | Nem | db | 12 | 120 |  | 27 | 235030 | EUR | 583.2003 | Nem | Vezeték nélküli megoldások - Vezérlő nélküli elérési pont (Controllerless Access Point) | legalább 60 (hatvan), legfeljebb 120 (százhúsz) naptári nap | A rendelés előzetes konzultációt igényel
0102050201 | DKM0104HNET21 | R3V60A | AP-500H-MNTD Desk Mount Kit | HPE | Áru | Alaptermék |  | 1 | 1 | Nem | óra | 12 | 120 |  | 27 | 18860 | EUR | 46.7991 | Nem | Vezeték nélküli megoldások - Vezérlő nélküli elérési pont (Controllerless Access Point) | legalább 60 (hatvan), legfeljebb 120 (százhúsz) naptári nap | A rendelés előzetes konzultációt igényel
0202110601 | DKM0104HNET21 | R3V90AA | Aruba 9004 (RW) LTE 100G QSFP 5m AOC Cable | HPE | Áru | Alaptermék |  | 1 | 1 | Nem | db | 12 | 120 |  | 27 | 752457 | EUR | 1867.1393 | Nem | Vezeték nélküli megoldások - Vezérlő nélküli elérési pont (Controllerless Access Point) | legalább 60 (hatvan), legfeljebb 120 (százhúsz) naptári nap | A rendelés előzetes konzultációt igényel
0102050202 | DKM0104HNET21 | R4D96AAE | Aruba 90xx GW FBSec 7yr Sub E-STU | HPE | Áru | Alaptermék |  | 1 | 1 | Nem | óra | 12 | 120 |  | 27 | 1426620 | EUR | 3540.0011 | Nem | Vezeték nélküli megoldások - Vezérlő nélküli elérési pont (Controllerless Access Point) | legalább 60 (hatvan), legfeljebb 120 (százhúsz) naptári nap | A rendelés előzetes konzultációt igényel
0102050202 | DKM0104HNET21 | R4D99AAE | Aruba 90xx GW FSec 3yr Sub E-STU | HPE | Áru | Alaptermék |  | 1 | 1 | Nem | db | 12 | 120 |  | 27 | 1279122 | EUR | 3173.9996 | Nem | Vezeték nélküli megoldások - Vezérlő nélküli elérési pont (Controllerless Access Point) | legalább 60 (hatvan), legfeljebb 120 (százhúsz) naptári nap | A rendelés előzetes konzultációt igényel
0102050202 | DKM0104HNET21 | R4E01AAE | Aruba 90xx GW FSec 7yr Sub E-STU | HPE | Áru | Alaptermék |  | 1 | 1 | Nem | db | 12 | 120 |  | 27 | 2685430 | EUR | 6663.5988 | Nem | Vezeték nélküli megoldások - Vezérlő nélküli elérési pont (Controllerless Access Point) | legalább 60 (hatvan), legfeljebb 120 (százhúsz) naptári nap | A rendelés előzetes konzultációt igényel
0102050202 | DKM0104HNET21 | R4E06AAE | Aruba 90xx GW ASec 7yr Sub E-STU | HPE | Áru | Alaptermék |  | 1 | 1 | Nem | óra | 12 | 120 |  | 27 | 3692286 | EUR | 9161.9998 | Nem | Vezeték nélküli megoldások - Vezérlő nélküli elérési pont (Controllerless Access Point) | legalább 60 (hatvan), legfeljebb 120 (százhúsz) naptári nap | A rendelés előzetes konzultációt igényel
0102050201 | DKM0104HNET21 | R4W43A | Aruba AP-565 (RW) Outdoor 11ax AP | HPE | Áru | Alaptermék |  | 1 | 1 | Nem | db | 12 | 120 |  | 27 | 511648 | EUR | 1269.5987 | Nem | Vezeték nélküli megoldások - Vezérlő nélküli elérési pont (Controllerless Access Point) | legalább 60 (hatvan), legfeljebb 120 (százhúsz) naptári nap | A rendelés előzetes konzultációt igényel
0102070101 | DKM0104HNET21 | R4W98AAE | Aruba 3yr UXI Cloud Sub E-STU | HPE | Áru | Alaptermék |  | 1 | 1 | Nem | db | 12 | 120 |  | 27 | 608852 | EUR | 1510.7998 | Nem | Vezeték nélküli megoldások - Vezérlő nélküli elérési pont (Controllerless Access Point) | legalább 60 (hatvan), legfeljebb 120 (százhúsz) naptári nap | A rendelés előzetes konzultációt igényel
0102070101 | DKM0104HNET21 | R4W99AAE | Aruba 5yr UXI Cloud Sub E-STU | HPE | Áru | Alaptermék |  | 1 | 1 | Nem | db | 12 | 120 |  | 27 | 913520 | EUR | 2266.7997 | Nem | Vezeték nélküli megoldások - Vezérlő nélküli elérési pont (Controllerless Access Point) | legalább 60 (hatvan), legfeljebb 120 (százhúsz) naptári nap | A rendelés előzetes konzultációt igényel
0102010201 | DKM0104HNET21 | 02121106 | 240VDC Power Distribution Unit | Huawei | Áru | Alaptermék |  | 1 | 1 | Nem | db | 12 | 120 |  | 27 | 90543 | EUR | 224.673 | Nem | LAN aktív eszközök - Adatközponti switch-ek | legalább 60 (hatvan), legfeljebb 120 (százhúsz) naptári nap | A rendelés előzetes konzultációt igényel
0102020201 | DKM0104HNET21 | 02122365 | Fan Tray Assembly-T 2.0 | Huawei | Áru | Kiegészítő |  | 1 | 1 | Nem | db | 12 | 120 |  | 27 | 354304 | EUR | 879.1653 | Nem | Rack szekrények - Rack kiegészítők | legalább 60 (hatvan), legfeljebb 120 (százhúsz) naptári nap | A rendelés előzetes konzultációt igényel
0102020101 | DKM0104HNET21 | 02131206 | 700W AC/DC power module | Huawei | Áru | Alaptermék |  | 1 | 1 | Nem | db | 12 | 120 |  | 27 | 150774 | EUR | 374.1298 | Nem | WAN eszközök - Telephelyi elérést biztosító útválasztók | legalább 60 (hatvan), legfeljebb 120 (százhúsz) naptári nap | A rendelés előzetes konzultációt igényel
0102020101 | DKM0104HNET21 | 02131212 | 350W AC Power Module(Silver) | Huawei | Áru | Alaptermék |  | 1 | 1 | Nem | db | 12 | 120 |  | 27 | 41334 | EUR | 102.5662 | Nem | WAN eszközök - Telephelyi elérést biztosító útválasztók | legalább 60 (hatvan), legfeljebb 120 (százhúsz) naptári nap | A rendelés előzetes konzultációt igényel
0102050201 | DKM0104HNET21 | 02220369 | Adapter,-40degC~50degC,90V~264V,54V/0.65A,C8/RJ45,GE | Huawei | Áru | Alaptermék |  | 1 | 1 | Nem | db | 12 | 120 |  | 27 | 11416 | EUR | 28.3283 | Nem | Vezeték nélküli megoldások - Vezeték nélküli elérési pont (Access Point) | legalább 60 (hatvan), legfeljebb 120 (százhúsz) naptári nap | A rendelés előzetes konzultációt igényel
0102050201 | DKM0104HNET21 | 02220868 | AC/DC Adapter--5degC-45degC-90V-270V-12V/2A-China Standerd-DC inlet | Huawei | Áru | Alaptermék |  | 1 | 1 | Nem | db | 12 | 120 |  | 27 | 3151 | EUR | 7.8179 | Nem | Vezeték nélküli megoldások - Vezeték nélküli elérési pont (Access Point) | legalább 60 (hatvan), legfeljebb 120 (százhúsz) naptári nap | A rendelés előzetes konzultációt igényel
0102060102 | DKM0104HNET21 | 02221024 | Adapter--5degC-45degC-90V-290V-55.5V/2.7A-C8/3.0*6.5*12.5mm H PLUS | Huawei | Áru | Alaptermék |  | 1 | 1 | Nem | db | 12 | 120 |  | 27 | 23622 | EUR | 58.616 | Nem | Hálózat biztonsági megoldások - Hálózat biztonsági megoldások | legalább 60 (hatvan), legfeljebb 120 (százhúsz) naptári nap | A rendelés előzetes konzultációt igényel
0102030201 | DKM0104HNET21 | 02301632 | DC908 Assembly Chassis, Tencent Only , AC (220Vac), High-Voltage DC (240Vdc),with PANEL (LCD),with SCC | Huawei | Áru | Alaptermék |  | 1 | 1 | Nem | db | 12 | 120 |  | 27 | 1501136 | EUR | 3724.903 | Nem | Optikai átviteli eszközök - DWDM támogató eszközök | legalább 60 (hatvan), legfeljebb 120 (százhúsz) naptári nap | A rendelés előzetes konzultációt igényel
0102030201 | DKM0104HNET21 | 02301641 | Assembly Chassis(OptiXtrans E6608T,DC,with fiber storage) | Huawei | Áru | Alaptermék |  | 1 | 1 | Nem | db | 12 | 120 |  | 27 | 422694 | EUR | 1048.8693 | Nem | Optikai átviteli eszközök - DWDM támogató eszközök | legalább 60 (hatvan), legfeljebb 120 (százhúsz) naptári nap | A rendelés előzetes konzultációt igényel
0102030201 | DKM0104HNET21 | 02301641_88134UFA-4SY_12 | Assembly Chassis(OptiXtrans E6608T,DC,with fiber storage)-Hi-Care Basic,12month | Huawei | Áru | Alaptermék |  | 1 | 1 | Nem | db | 12 | 120 |  | 27 | 337395 | EUR | 837.2076 | Nem | Optikai átviteli eszközök - DWDM támogató eszközök | legalább 60 (hatvan), legfeljebb 120 (százhúsz) naptári nap | A rendelés előzetes konzultációt igényel
0102030201 | DKM0104HNET21 | 02301649_88134UJL-4AN_12 | DC908 Assembly Chassis, AC (220Vac), High-Voltage DC (240Vdc)-Hi-Care Standard,12month | Huawei | Áru | Alaptermék |  | 1 | 1 | Nem | db | 12 | 120 |  | 27 | 499843 | EUR | 1240.306 | Nem | Optikai átviteli eszközök - DWDM támogató eszközök | legalább 60 (hatvan), legfeljebb 120 (százhúsz) naptári nap | A rendelés előzetes konzultációt igényel
0102030201 | DKM0104HNET21 | 02301663_88134UJL-4AN_12 | DC908 Assembly Chassis, AC (220Vac), High-Voltage DC (240Vdc), with PANEL(LCD), with SCC(Overseas)-Hi-Care Standard,12month | Huawei | Áru | Alaptermék |  | 1 | 1 | Nem | db | 12 | 120 |  | 27 | 499843 | EUR | 1240.306 | Nem | Optikai átviteli eszközök - DWDM támogató eszközök | legalább 60 (hatvan), legfeljebb 120 (százhúsz) naptári nap | A rendelés előzetes konzultációt igényel
0102030201 | DKM0104HNET21 | 02301678 | Assembly Chassis(OptiXtrans E6608T,AC,with Fiber Storage) | Huawei | Áru | Alaptermék |  | 1 | 1 | Nem | db | 12 | 120 |  | 27 | 1259352 | EUR | 3124.9418 | Nem | Optikai átviteli eszközök - DWDM támogató eszközök | legalább 60 (hatvan), legfeljebb 120 (százhúsz) naptári nap | A rendelés előzetes konzultációt igényel
0102030201 | DKM0104HNET21 | 02301745_88134UFA-4Y7_12 | Assembly SubRack (OptiXtrans E9605)(AC,C13 standard)-Hi-Care Basic,12month | Huawei | Áru | Alaptermék |  | 1 | 1 | Nem | db | 12 | 120 |  | 27 | 249922 | EUR | 620.153 | Nem | Optikai átviteli eszközök - DWDM támogató eszközök | legalább 60 (hatvan), legfeljebb 120 (százhúsz) naptári nap | A rendelés előzetes konzultációt igényel
0102020101 | DKM0104HNET21 | 02310FGS | 350W DC Power Module | Huawei | Áru | Alaptermék |  | 1 | 1 | Nem | db | 12 | 120 |  | 27 | 381863 | EUR | 947.5502 | Nem | WAN eszközök - Telephelyi elérést biztosító útválasztók | legalább 60 (hatvan), legfeljebb 120 (százhúsz) naptári nap | A rendelés előzetes konzultációt igényel
0102010102 | DKM0104HNET21 | 02310PMH | 600W AC Power Module(Back to Front,Power panel side exhaust) | Huawei | Áru | Alaptermék |  | 1 | 1 | Nem | db | 12 | 120 |  | 27 | 77208 | EUR | 191.5835 | Nem | LAN aktív eszközök - Menedzselhető switch-ek | legalább 60 (hatvan), legfeljebb 120 (százhúsz) naptári nap | A rendelés előzetes konzultációt igényel
0102060102 | DKM0104HNET21 | 02315202 | Optical Transceiver,eSFP,FE,BIDI Single-mode Module(TX1550/RX1310,15km,LC) | Huawei | Áru | Alaptermék |  | 1 | 1 | Nem | db | 12 | 120 |  | 27 | 41654 | EUR | 103.3588 | Nem | Hálózat biztonsági megoldások - Hálózat biztonsági megoldások | legalább 60 (hatvan), legfeljebb 120 (százhúsz) naptári nap | A rendelés előzetes konzultációt igényel
0102010102 | DKM0104HNET21 | 02316784 | 150W DC Power Module(Gray) | Huawei | Áru | Alaptermék |  | 1 | 1 | Nem | db | 12 | 120 |  | 27 | 61588 | EUR | 152.824 | Nem | LAN aktív eszközök - Menedzselhető switch-ek | legalább 60 (hatvan), legfeljebb 120 (százhúsz) naptári nap | A rendelés előzetes konzultációt igényel
0102060102 | DKM0104HNET21 | 02317348 | Optical Transceiver,eSFP,GE,Single-mode Module(1550nm,80km,LC) | Huawei | Áru | Alaptermék |  | 1 | 1 | Nem | db | 12 | 120 |  | 27 | 284286 | EUR | 705.4235 | Nem | Hálózat biztonsági megoldások - Hálózat biztonsági megoldások | legalább 60 (hatvan), legfeljebb 120 (százhúsz) naptári nap | A rendelés előzetes konzultációt igényel
0102020201 | DKM0104HNET21 | 02350AFW | NE40E-X8A Integrated Chassis DC Components (Including 2 Fan Tray) | Huawei | Áru | Alaptermék |  | 1 | 1 | Nem | db | 12 | 120 |  | 27 | 12247521 | EUR | 30390.8713 | Nem | WAN eszközök - Gerinchálózati útválasztók | legalább 60 (hatvan), legfeljebb 120 (százhúsz) naptári nap | A rendelés előzetes konzultációt igényel
0190020201 | DKM0104HNET21 | 02350DLU_88134UFA-48V_12 | S5720-52P-SI bundle (48*10/100/1000BASE-T ports, 4*GE SFP ports, 2*AC power supply) - Hi-Care Basic,12month | Huawei | Áru | Alaptermék |  | 1 | 1 | Nem | db | 12 | 120 |  | 27 | 71828 | EUR | 178.2341 | Nem | LAN aktív eszközök - Menedzselhető switch-ek | legalább 60 (hatvan), legfeljebb 120 (százhúsz) naptári nap | A rendelés előzetes konzultációt igényel
0190020201 | DKM0104HNET21 | 02350DLV_88134UFA-48X_12 | S5720-52X-SI bundle (48*10/100/1000BASE-T ports, 4*10GE SFP+ ports, 2*AC power supply) - Hi-Care Basic,12month | Huawei | Áru | Alaptermék |  | 1 | 1 | Nem | db | 12 | 120 |  | 27 | 83824 | EUR | 208.0008 | Nem | LAN aktív eszközök - Menedzselhető switch-ek | legalább 60 (hatvan), legfeljebb 120 (százhúsz) naptári nap | A rendelés előzetes konzultációt igényel
0190020201 | DKM0104HNET21 | 02350DLX_88134UJL-3UK_12 | S5720-52X-PWR-SI bundle (48*10/100/1000BASE-T ports, 4*10GE SFP+ ports, PoE+, 1*502W AC power) - Hi-Care Standard,12month | Huawei | Áru | Alaptermék |  | 1 | 1 | Nem | db | 12 | 120 |  | 27 | 117900 | EUR | 292.5563 | Nem | LAN aktív eszközök - Menedzselhető switch-ek | legalább 60 (hatvan), legfeljebb 120 (százhúsz) naptári nap | A rendelés előzetes konzultációt igényel
0190020201 | DKM0104HNET21 | 02350FML_88134UFA-711_12 | NE40E-X3A Integrated AC Chassis Components (Including Dual AC Power) - Hi-Care Basic,12month | Huawei | Áru | Alaptermék |  | 1 | 1 | Nem | db | 12 | 120 |  | 27 | 499843 | EUR | 1240.306 | Nem | WAN eszközök - Gerinchálózati útválasztók | legalább 60 (hatvan), legfeljebb 120 (százhúsz) naptári nap | A rendelés előzetes konzultációt igényel
0190020201 | DKM0104HNET21 | 02350FML_88134UJL-709_12 | NE40E-X3A Integrated AC Chassis Components (Including Dual AC Power) - Hi-Care Standard,12month | Huawei | Áru | Alaptermék |  | 1 | 1 | Nem | db | 12 | 120 |  | 27 | 624804 | EUR | 1550.3824 | Nem | WAN eszközök - Gerinchálózati útválasztók | legalább 60 (hatvan), legfeljebb 120 (százhúsz) naptári nap | A rendelés előzetes konzultációt igényel
0190020201 | DKM0104HNET21 | 02350FRU_88134UFA-0D4_12 | USG9520 DC Standard Configuration(include X3 DC Chassis,3*MPU) - Hi-Care Basic,12month | Huawei | Áru | Alaptermék |  | 1 | 1 | Nem | db | 12 | 120 |  | 27 | 1213869 | EUR | 3012.0829 | Nem | Hálózat biztonsági megoldások - Hálózat biztonsági megoldások | legalább 60 (hatvan), legfeljebb 120 (százhúsz) naptári nap | A rendelés előzetes konzultációt igényel
0190020201 | DKM0104HNET21 | 02352CKV_88134UJL-3LG_12 | USG6630E DC Host(12*GE RJ45+12*10GE SFP+ + 2*40GE QSFP+,4 DC power) - Hi-Care Standard,12month | Huawei | Áru | Alaptermék |  | 1 | 1 | Nem | db | 12 | 120 |  | 27 | 244923 | EUR | 607.7486 | Nem | Hálózat biztonsági megoldások - Hálózat biztonsági megoldások | legalább 60 (hatvan), legfeljebb 120 (százhúsz) naptári nap | A rendelés előzetes konzultációt igényel
0190020201 | DKM0104HNET21 | 02352FQA_88136MYG-3VW_12 | USG6630E AC Host(12*GE RJ45+12*10GE SFP+ + 2*40GE QSFP+,2 AC power) - Hi-Care Repair,12month | Huawei | Áru | Alaptermék |  | 1 | 1 | Nem | db | 12 | 120 |  | 27 | 146954 | EUR | 364.6492 | Nem | Hálózat biztonsági megoldások - Hálózat biztonsági megoldások | legalább 60 (hatvan), legfeljebb 120 (százhúsz) naptári nap | A rendelés előzetes konzultációt igényel
0190020201 | DKM0104HNET21 | 02352FSF_88134UFA-4DW_12 | S6730-H48X6C (48*10GE SFP+ ports, 6*40GE QSFP28 ports, optional license for upgrade to 6*100GE QSFP29, without power module) - Hi-Care Basic,12month | Huawei | Áru | Alaptermék |  | 1 | 1 | Nem | db | 12 | 120 |  | 27 | 202437 | EUR | 502.3251 | Nem | LAN aktív eszközök - Menedzselhető switch-ek | legalább 60 (hatvan), legfeljebb 120 (százhúsz) naptári nap | A rendelés előzetes konzultációt igényel
0190020201 | DKM0104HNET21 | 02352FSG_88134UFA-4DX_12 | S6730-H24X6C (24*10GE SFP+ ports, 6*40GE QSFP28 ports, optional license for upgrade to 6*100GE QSFP29, without power module) - Hi-Care Basic,12month | Huawei | Áru | Alaptermék |  | 1 | 1 | Nem | db | 12 | 120 |  | 27 | 142456 | EUR | 353.4891 | Nem | LAN aktív eszközök - Menedzselhető switch-ek | legalább 60 (hatvan), legfeljebb 120 (százhúsz) naptári nap | A rendelés előzetes konzultációt igényel
0190020201 | DKM0104HNET21 | 02352GYK_88136MYG-331_12 | CE12804S Bundle 6(AC/HVDC Assembly Chassis,2*MPUA-S,2*SFUG-S,2*PHD-3000WA) - Hi-Care Repair,12month | Huawei | Áru | Alaptermék |  | 1 | 1 | Nem | db | 12 | 120 |  | 27 | 234489 | EUR | 581.859 | Nem | LAN aktív eszközök - Adatközponti switch-ek | legalább 60 (hatvan), legfeljebb 120 (százhúsz) naptári nap | A rendelés előzetes konzultációt igényel
0190020201 | DKM0104HNET21 | 02352GYP_88134UJL-330_12 | CE12808S Bundle 6(AC/HVDC Assembly Chassis,2*MPUA-S,4*SFUG-S,2*PHD-3000WA) - Hi-Care Standard,12month | Huawei | Áru | Alaptermék |  | 1 | 1 | Nem | db | 12 | 120 |  | 27 | 666979 | EUR | 1655.0355 | Nem | LAN aktív eszközök - Adatközponti switch-ek | legalább 60 (hatvan), legfeljebb 120 (százhúsz) naptári nap | A rendelés előzetes konzultációt igényel
0102060101 | DKM0104HNET21 | 02352HMF | USG6620E AC Host(12*GE RJ45+8*GE SFP+4*10GE SFP+ ,1 AC power) | Huawei | Áru | Alaptermék |  | 1 | 1 | Nem | db | 12 | 120 |  | 27 | 4990796 | EUR | 12384.1093 | Nem | Hálózat biztonsági megoldások - Hálózat biztonsági megoldások | legalább 60 (hatvan), legfeljebb 120 (százhúsz) naptári nap | A rendelés előzetes konzultációt igényel
0102010102 | DKM0104HNET21 | 02352NUQ | CE6863-48S6CQ-F switch (48*25G SFP28, 6*100G QSFP28, 2*AC power modules, 4*fan modules, port-side exhaust) | Huawei | Áru | Alaptermék |  | 1 | 1 | Nem | db | 12 | 120 |  | 27 | 5511466 | EUR | 13676.0947 | Nem | LAN aktív eszközök - Adatközponti switch-ek | legalább 60 (hatvan), legfeljebb 120 (százhúsz) naptári nap | A rendelés előzetes konzultációt igényel
0190020201 | DKM0104HNET21 | 02352PQM_88134UFA-721_12 | NE40E-X16A Integrated AC/HVDC Chassis Components - Hi-Care Basic,12month | Huawei | Áru | Alaptermék |  | 1 | 1 | Nem | db | 12 | 120 |  | 27 | 2999060 | EUR | 7441.8357 | Nem | WAN eszközök - Gerinchálózati útválasztók | legalább 60 (hatvan), legfeljebb 120 (százhúsz) naptári nap | A rendelés előzetes konzultációt igényel
0190020201 | DKM0104HNET21 | 02352QGG_88134UFA-4C3_12 | CE6881-48S6CQ-B switch (48*10G SFP+, 6*100G QSFP28, 2*AC power modules, 4*fan modules, port-side intake) - Hi-Care Basic,12month | Huawei | Áru | Alaptermék |  | 1 | 1 | Nem | db | 12 | 120 |  | 27 | 221181 | EUR | 548.836 | Nem | LAN aktív eszközök - Adatközponti switch-ek | legalább 60 (hatvan), legfeljebb 120 (százhúsz) naptári nap | A rendelés előzetes konzultációt igényel
0190020201 | DKM0104HNET21 | 02353AJW_88136MYG-4FR_12 | S6730-S24X6Q (24*10GE SFP+ ports, 6*40GE QSFP ports, without power module) - Hi-Care Repair,12month | Huawei | Áru | Alaptermék |  | 1 | 1 | Nem | db | 12 | 120 |  | 27 | 66354 | EUR | 164.6492 | Nem | LAN aktív eszközök - Menedzselhető switch-ek | legalább 60 (hatvan), legfeljebb 120 (százhúsz) naptári nap | A rendelés előzetes konzultációt igényel
0102010201 | DKM0104HNET21 | 02353BXE | CE16816 DC assembly chassis | Huawei | Áru | Alaptermék |  | 1 | 1 | Nem | db | 12 | 120 |  | 27 | 12247521 | EUR | 30390.8713 | Nem | LAN aktív eszközök - Adatközponti switch-ek | legalább 60 (hatvan), legfeljebb 120 (százhúsz) naptári nap | A rendelés előzetes konzultációt igényel
0102020201 | DKM0104HNET21 | 02353EGG | NetEngine 8000 M1A Basic Configuration(Includes M1A Chassis,1*IPU,Fixed Interface(6*10GE+26*GE),1*AC Power,without Software and Document) | Huawei | Áru | Alaptermék |  | 1 | 1 | Nem | db | 12 | 120 |  | 27 | 4207026 | EUR | 10439.2695 | Nem | WAN eszközök - Gerinchálózati útválasztók | legalább 60 (hatvan), legfeljebb 120 (százhúsz) naptári nap | A rendelés előzetes konzultációt igényel
0190020201 | DKM0104HNET21 | 02353ELU_88134UFA-721_12 | NE40E-X16A Basic Configuration (Including NE40E-X16A Chassis,2 B9 MPUs,4 SFUs(1T-G),10 DC Power,6 Fan Tray, without Software Charge and Document) - Hi-Care Basic,12month | Huawei | Áru | Alaptermék |  | 1 | 1 | Nem | db | 12 | 120 |  | 27 | 2999060 | EUR | 7441.8357 | Nem | WAN eszközök - Gerinchálózati útválasztók | legalább 60 (hatvan), legfeljebb 120 (százhúsz) naptári nap | A rendelés előzetes konzultációt igényel
0190020201 | DKM0104HNET21 | 02353ELU_88136MYG-721_12 | NE40E-X16A Basic Configuration (Including NE40E-X16A Chassis,2 B9 MPUs,4 SFUs(1T-G),10 DC Power,6 Fan Tray, without Software Charge and Document) - Hi-Care Repair,12month | Huawei | Áru | Alaptermék |  | 1 | 1 | Nem | db | 12 | 120 |  | 27 | 2249295 | EUR | 5581.3768 | Nem | WAN eszközök - Gerinchálózati útválasztók | legalább 60 (hatvan), legfeljebb 120 (százhúsz) naptári nap | A rendelés előzetes konzultációt igényel
0102020201 | DKM0104HNET21 | 02353EMC | NE40E-X16A Basic Configuration (Including NE40E-X16A Chassis, 2 B9 MPUs, 4 SFUs(2T-G), 13 DC Power, 6 Fan Tray, without Software Charge and Document) | Huawei | Áru | Alaptermék |  | 1 | 1 | Nem | db | 12 | 120 |  | 27 | 306188037 | EUR | 759771.8047 | Nem | WAN eszközök - Gerinchálózati útválasztók | legalább 60 (hatvan), legfeljebb 120 (százhúsz) naptári nap | A rendelés előzetes konzultációt igényel
0190020201 | DKM0104HNET21 | 02353EMQ_88134UJL-716_12 | NE40E-X8A Basic Configuration (Including NE40E-X8A Chassis,2 A14 SRUs,2 SFUs(1T-H),6 DC Power,3 Fan Tray,without Software Charge and Document) - Hi-Care Standard,12month | Huawei | Áru | Alaptermék |  | 1 | 1 | Nem | db | 12 | 120 |  | 27 | 1874412 | EUR | 4651.1473 | Nem | WAN eszközök - Gerinchálózati útválasztók | legalább 60 (hatvan), legfeljebb 120 (százhúsz) naptári nap | A rendelés előzetes konzultációt igényel
0102020201 | DKM0104HNET21 | 02353EMW | NE40E-X8A Basic Configuration (Including NE40E-X8A Chassis, 2 SRUs(A13), 2 SFUs(2T-H), 6 AC/HVDC Power, 3 Fan Tray, without Software Charge and Document) | Huawei | Áru | Alaptermék |  | 1 | 1 | Nem | db | 12 | 120 |  | 27 | 170240550 | EUR | 422433.1255 | Nem | WAN eszközök - Gerinchálózati útválasztók | legalább 60 (hatvan), legfeljebb 120 (százhúsz) naptári nap | A rendelés előzetes konzultációt igényel
0190020201 | DKM0104HNET21 | 02353ENB_88134UJL-716_12 | NE40E-X8A Basic Configuration (Including NE40E-X8A Chassis, 2 SRUs(A13), 2 SFUs(2T-H), 8 DC Power, 3 Fan Tray, without Software Charge and Document) - Hi-Care Standard,12month | Huawei | Áru | Alaptermék |  | 1 | 1 | Nem | db | 12 | 120 |  | 27 | 1874412 | EUR | 4651.1473 | Nem | WAN eszközök - Gerinchálózati útválasztók | legalább 60 (hatvan), legfeljebb 120 (százhúsz) naptári nap | A rendelés előzetes konzultációt igényel
0102020201 | DKM0104HNET21 | 02353EWN | NetEngine 8000 M8 Basic Configuration (Includes NetEngine 8000 M8 Chassis,2*IPU-1T2, 2*AC Power,without Software Charge and Document) | Huawei | Áru | Alaptermék |  | 1 | 1 | Nem | db | 12 | 120 |  | 27 | 66895962 | EUR | 165994.9424 | Nem | WAN eszközök - Gerinchálózati útválasztók | legalább 60 (hatvan), legfeljebb 120 (százhúsz) naptári nap | A rendelés előzetes konzultációt igényel
0190020201 | DKM0104HNET21 | 02353FWL_88134UFA-4DW_12 | S6730-H48X6C Bundle (48*10GE SFP+ ports, 6*40GE/100GE QSFP29 ports, with license, without power module) - Hi-Care Basic,12month | Huawei | Áru | Alaptermék |  | 1 | 1 | Nem | db | 12 | 120 |  | 27 | 202437 | EUR | 502.3251 | Nem | LAN aktív eszközök - Menedzselhető switch-ek | legalább 60 (hatvan), legfeljebb 120 (százhúsz) naptári nap | A rendelés előzetes konzultációt igényel
0190020201 | DKM0104HNET21 | 02353GES_88134UJL-4E4_12 | AirEngine5760-51(11ax indoor,2+4 dual bands,smart antenna,USB,IoT Slot,BLE,Optional RTU upgrade to 4+4/2+2+4/2+4+Scan) - Hi-Care Standard,12month | Huawei | Áru | Alaptermék |  | 1 | 1 | Nem | db | 12 | 120 |  | 27 | 18744 | EUR | 46.5109 | Nem | Vezeték nélküli megoldások - Vezeték nélküli elérési pont (Access Point) | legalább 60 (hatvan), legfeljebb 120 (százhúsz) naptári nap | A rendelés előzetes konzultációt igényel
0190020201 | DKM0104HNET21 | 02353GFC_88136MYG-4DA_12 | S6730-H24X6C Bundle (24*10GE SFP+ ports, 6*40GE/100GE QSFP28 ports, with license, without power module) - Hi-Care Repair,12month | Huawei | Áru | Alaptermék |  | 1 | 1 | Nem | db | 12 | 120 |  | 27 | 106841 | EUR | 265.1147 | Nem | LAN aktív eszközök - Menedzselhető switch-ek | legalább 60 (hatvan), legfeljebb 120 (százhúsz) naptári nap | A rendelés előzetes konzultációt igényel
0190020201 | DKM0104HNET21 | 02353GSK_88134UJL-4E2_12 | AirEngine6760-X1E(11ax indoor,4+6 dual bands,external antenna,USB,IoT Slot,BLE,Optional RTU upgrade to 4+8/4+4+4/4+6+Scan) - Hi-Care Standard,12month | Huawei | Áru | Alaptermék |  | 1 | 1 | Nem | db | 12 | 120 |  | 27 | 31240 | EUR | 77.5191 | Nem | Vezeték nélküli megoldások - Vezeték nélküli elérési pont (Access Point) | legalább 60 (hatvan), legfeljebb 120 (százhúsz) naptári nap | A rendelés előzetes konzultációt igényel
0102020201 | DKM0104HNET21 | 02353HHG | NetEngine 8000 M6 Basic Configuration (Includes NetEngine 8000 M6 Chassis,2*CXP-160, 2*AC Power,without Software Charge and Document) | Huawei | Áru | Alaptermék |  | 1 | 1 | Nem | db | 12 | 120 |  | 27 | 8267077 | EUR | 20513.8399 | Nem | WAN eszközök - Gerinchálózati útválasztók | legalább 60 (hatvan), legfeljebb 120 (százhúsz) naptári nap | A rendelés előzetes konzultációt igényel
0102020201 | DKM0104HNET21 | 02353JWJ | NetEngine 8000 M1A Basic Configuration(Includes M1A Chassis, Fixed Interface(16*10GE+16*GE),2*DC Power,without Software and Document) | Huawei | Áru | Alaptermék |  | 1 | 1 | Nem | db | 12 | 120 |  | 27 | 6099265 | EUR | 15134.6525 | Nem | WAN eszközök - Gerinchálózati útválasztók | legalább 60 (hatvan), legfeljebb 120 (százhúsz) naptári nap | A rendelés előzetes konzultációt igényel
0102050201 | DKM0104HNET21 | 02353KBE | AirEngine5760-22W (11ax indoor,2+4 dual bands,smart antenna,USB,BLE,PSE) | Huawei | Áru | Alaptermék |  | 1 | 1 | Nem | db | 12 | 120 |  | 27 | 300065 | EUR | 744.5793 | Nem | Vezeték nélküli megoldások - Vezeték nélküli elérési pont (Access Point) | legalább 60 (hatvan), legfeljebb 120 (százhúsz) naptári nap | A rendelés előzetes konzultációt igényel
0102050201 | DKM0104HNET21 | 02353KCM | AirEngine6760R-51(11ax outdoor,4+4 dual bands,smart antenna,BLE) | Huawei | Áru | Alaptermék |  | 1 | 1 | Nem | db | 12 | 120 |  | 27 | 887945 | EUR | 2203.3367 | Nem | Vezeték nélküli megoldások - Vezeték nélküli elérési pont (Access Point) | legalább 60 (hatvan), legfeljebb 120 (százhúsz) naptári nap | A rendelés előzetes konzultációt igényel
0190020201 | DKM0104HNET21 | 02353KHT_88134UFA-4P0_12 | AP7060DN-BUN16+1AC(16 * AP7060DN,1* AC6508,1 * S6720-56C-PWH-SI-AC ) - Hi-Care Basic,12month | Huawei | Áru | Alaptermék |  | 1 | 1 | Nem | db | 12 | 120 |  | 27 | 399875 | EUR | 992.2459 | Nem | Vezeték nélküli megoldások - Vezeték nélküli elérési pont (Access Point) | legalább 60 (hatvan), legfeljebb 120 (százhúsz) naptári nap | A rendelés előzetes konzultációt igényel
0102010102 | DKM0104HNET21 | 03023CRS | CE8860:8 Port 100GE QSFP28 Interface Card | Huawei | Áru | Alaptermék |  | 1 | 1 | Nem | db | 12 | 120 |  | 27 | 2112699 | EUR | 5242.4288 | Nem | LAN aktív eszközök - Adatközponti switch-ek | legalább 60 (hatvan), legfeljebb 120 (százhúsz) naptári nap | A rendelés előzetes konzultációt igényel
0102010201 | DKM0104HNET21 | 03023WFB | CE12808 Switch Fabric Unit G | Huawei | Áru | Alaptermék |  | 1 | 1 | Nem | db | 12 | 120 |  | 27 | 10104204 | EUR | 25072.467 | Nem | LAN aktív eszközök - Adatközponti switch-ek | legalább 60 (hatvan), legfeljebb 120 (százhúsz) naptári nap | A rendelés előzetes konzultációt igényel
0190020201 | DKM0104HNET21 | 03023XVC_88134UJL-363_12 | 24-Port-40GE Interface Card(FD,QSFP+) - Hi-Care Standard,12month | Huawei | Áru | Alaptermék |  | 1 | 1 | Nem | db | 12 | 120 |  | 27 | 562324 | EUR | 1395.3442 | Nem | LAN aktív eszközök - Adatközponti switch-ek | legalább 60 (hatvan), legfeljebb 120 (százhúsz) naptári nap | A rendelés előzetes konzultációt igényel
0102030201 | DKM0104HNET21 | 03025VXX | System Control and communication board | Huawei | Áru | Alaptermék |  | 1 | 1 | Nem | db | 12 | 120 |  | 27 | 1170250 | EUR | 2903.8466 | Nem | Optikai átviteli eszközök - DWDM támogató eszközök | legalább 60 (hatvan), legfeljebb 120 (százhúsz) naptári nap | A rendelés előzetes konzultációt igényel
0102030201 | DKM0104HNET21 | 03026GNY | OA base board with 2 pluggable ports | Huawei | Áru | Alaptermék |  | 1 | 1 | Nem | db | 12 | 120 |  | 27 | 1305892 | EUR | 3240.4279 | Nem | Optikai átviteli eszközök - DWDM támogató eszközök | legalább 60 (hatvan), legfeljebb 120 (százhúsz) naptári nap | A rendelés előzetes konzultációt igényel
0102030201 | DKM0104HNET21 | 03026GPB | Optical Line Protection Board | Huawei | Áru | Alaptermék |  | 1 | 1 | Nem | db | 12 | 120 |  | 27 | 753376 | EUR | 1869.4186 | Nem | Optikai átviteli eszközök - DWDM támogató eszközök | legalább 60 (hatvan), legfeljebb 120 (százhúsz) naptári nap | A rendelés előzetes konzultációt igényel
0102030201 | DKM0104HNET21 | 03026SWB | Two-Bidirectional optical supervisory channel and timing transmission unit(with Advanced OTDR) | Huawei | Áru | Alaptermék |  | 1 | 1 | Nem | db | 12 | 120 |  | 27 | 1928986 | EUR | 4786.5647 | Nem | Optikai átviteli eszközök - DWDM támogató eszközök | legalább 60 (hatvan), legfeljebb 120 (százhúsz) naptári nap | A rendelés előzetes konzultációt igényel
0102030201 | DKM0104HNET21 | 03026UND | Optical-Layer Platform Board | Huawei | Áru | Alaptermék |  | 1 | 1 | Nem | db | 12 | 120 |  | 27 | 445306 | EUR | 1104.9773 | Nem | Optikai átviteli eszközök - DWDM támogató eszközök | legalább 60 (hatvan), legfeljebb 120 (százhúsz) naptári nap | A rendelés előzetes konzultációt igényel
0102030201 | DKM0104HNET21 | 03030KCF | Sync Optical Channel Separator Board(1550nm/1310nm) | Huawei | Áru | Alaptermék |  | 1 | 1 | Nem | db | 12 | 120 |  | 27 | 189378 | EUR | 469.9202 | Nem | Optikai átviteli eszközök - DWDM támogató eszközök | legalább 60 (hatvan), legfeljebb 120 (százhúsz) naptári nap | A rendelés előzetes konzultációt igényel
0190020201 | DKM0104HNET21 | 03030PMA_88134UFA-642_12 | 24-Port 100/1000Base-X-SFP Flexible Card A(P51-A) - Hi-Care Basic,12month | Huawei | Áru | Alaptermék |  | 1 | 1 | Nem | db | 12 | 120 |  | 27 | 437363 | EUR | 1085.2677 | Nem | WAN eszközök - Gerinchálózati útválasztók | legalább 60 (hatvan), legfeljebb 120 (százhúsz) naptári nap | A rendelés előzetes konzultációt igényel
0190020201 | DKM0104HNET21 | 03030PMA_88134UJL-640_12 | 24-Port 100/1000Base-X-SFP Flexible Card A(P51-A) - Hi-Care Standard,12month | Huawei | Áru | Alaptermék |  | 1 | 1 | Nem | db | 12 | 120 |  | 27 | 546704 | EUR | 1356.5846 | Nem | WAN eszközök - Gerinchálózati útválasztók | legalább 60 (hatvan), legfeljebb 120 (százhúsz) naptári nap | A rendelés előzetes konzultációt igényel
0190020201 | DKM0104HNET21 | 03030PME_88134UFA-641_12 | 2-Port 10GBase LAN/WAN-SFP+ Flexible Card A(P51-A) - Hi-Care Basic,12month | Huawei | Áru | Alaptermék |  | 1 | 1 | Nem | db | 12 | 120 |  | 27 | 562324 | EUR | 1395.3442 | Nem | WAN eszközök - Gerinchálózati útválasztók | legalább 60 (hatvan), legfeljebb 120 (százhúsz) naptári nap | A rendelés előzetes konzultációt igényel
0102020201 | DKM0104HNET21 | 03030PMK | 5-Port 10GBase LAN/WAN-SFP+ Flexible Card A(P101-A) | Huawei | Áru | Alaptermék |  | 1 | 1 | Nem | db | 12 | 120 |  | 27 | 27556923 | EUR | 68379.4618 | Nem | WAN eszközök - Gerinchálózati útválasztók | legalább 60 (hatvan), legfeljebb 120 (százhúsz) naptári nap | A rendelés előzetes konzultációt igényel
0190020201 | DKM0104HNET21 | 03030QCP_88134UFA-537_12 | 32-Port E1 Physical Interface Card(120ohm) - Hi-Care Basic,12month | Huawei | Áru | Alaptermék |  | 1 | 1 | Nem | db | 12 | 120 |  | 27 | 149953 | EUR | 372.0929 | Nem | WAN eszközök - Gerinchálózati útválasztók | legalább 60 (hatvan), legfeljebb 120 (százhúsz) naptári nap | A rendelés előzetes konzultációt igényel
0190020201 | DKM0104HNET21 | 03030QCP_88134UJL-535_12 | 32-Port E1 Physical Interface Card(120ohm) - Hi-Care Standard,12month | Huawei | Áru | Alaptermék |  | 1 | 1 | Nem | db | 12 | 120 |  | 27 | 187441 | EUR | 465.1147 | Nem | WAN eszközök - Gerinchálózati útválasztók | legalább 60 (hatvan), legfeljebb 120 (százhúsz) naptári nap | A rendelés előzetes konzultációt igényel
0190020201 | DKM0104HNET21 | 03030QDF_88136MYG-679_12 | 1-Port 100GBase-CFP Flexible CardA (P240-A) - Hi-Care Repair,12month | Huawei | Áru | Alaptermék |  | 1 | 1 | Nem | db | 12 | 120 |  | 27 | 1686971 | EUR | 4186.0326 | Nem | WAN eszközök - Gerinchálózati útválasztók | legalább 60 (hatvan), legfeljebb 120 (százhúsz) naptári nap | A rendelés előzetes konzultációt igényel
0190020201 | DKM0104HNET21 | 03030RFA_88134UFA-540_12 | 16-Port E1 Physical Interface Card(75ohm) - Hi-Care Basic,12month | Huawei | Áru | Alaptermék |  | 1 | 1 | Nem | db | 12 | 120 |  | 27 | 89972 | EUR | 223.2568 | Nem | WAN eszközök - Gerinchálózati útválasztók | legalább 60 (hatvan), legfeljebb 120 (százhúsz) naptári nap | A rendelés előzetes konzultációt igényel
0190020201 | DKM0104HNET21 | 03054691_88136MYG-681_12 | 2-Port 100GBase-CFP Integrated Line Processing Unit (LPUI-240) - Hi-Care Repair,12month | Huawei | Áru | Alaptermék |  | 1 | 1 | Nem | db | 12 | 120 |  | 27 | 3936266 | EUR | 9767.4094 | Nem | WAN eszközök - Gerinchálózati útválasztók | legalább 60 (hatvan), legfeljebb 120 (százhúsz) naptári nap | A rendelés előzetes konzultációt igényel
0102020201 | DKM0104HNET21 | 03054693 | 1-Port 100GBase-CFP + 12-Port 10GBase LAN/WAN-SFP+ Integrated Line Processing Unit (LPUI-240) | Huawei | Áru | Alaptermék |  | 1 | 1 | Nem | db | 12 | 120 |  | 27 | 136253677 | EUR | 338098.4536 | Nem | WAN eszközök - Gerinchálózati útválasztók | legalább 60 (hatvan), legfeljebb 120 (százhúsz) naptári nap | A rendelés előzetes konzultációt igényel
0102020201 | DKM0104HNET21 | 03054698 | Flexible Card Line Processing Unit(LPUF-240-B) | Huawei | Áru | Alaptermék |  | 1 | 1 | Nem | db | 12 | 120 |  | 27 | 36742565 | EUR | 91172.6167 | Nem | WAN eszközök - Gerinchálózati útválasztók | legalább 60 (hatvan), legfeljebb 120 (százhúsz) naptári nap | A rendelés előzetes konzultációt igényel
0102020201 | DKM0104HNET21 | 03055052 | 2-Port 10GBase LAN/WAN-SFP+ + 24-Port 100/1000Base-X-SFP Integrated Line Processing Unit E(LPUI-51-E) | Huawei | Áru | Alaptermék |  | 1 | 1 | Nem | db | 12 | 120 |  | 27 | 38273506 | EUR | 94971.4777 | Nem | WAN eszközök - Gerinchálózati útválasztók | legalább 60 (hatvan), legfeljebb 120 (százhúsz) naptári nap | A rendelés előzetes konzultációt igényel
0102020201 | DKM0104HNET21 | 03056094 | 1Tbps Switch Fabric Unit C(SFUI-1T-C) | Huawei | Áru | Alaptermék |  | 1 | 1 | Nem | db | 12 | 120 |  | 27 | 48990086 | EUR | 121563.488 | Nem | WAN eszközök - Gerinchálózati útválasztók | legalább 60 (hatvan), legfeljebb 120 (százhúsz) naptári nap | A rendelés előzetes konzultációt igényel
0190020201 | DKM0104HNET21 | 03056105_88136MYG-691_12 | 6-Port 40GBase-QSFP+ Integrated Line Processing Unit (LPUI-240) - Hi-Care Repair,12month | Huawei | Áru | Alaptermék |  | 1 | 1 | Nem | db | 12 | 120 |  | 27 | 4686031 | EUR | 11627.8683 | Nem | WAN eszközök - Gerinchálózati útválasztók | legalább 60 (hatvan), legfeljebb 120 (százhúsz) naptári nap | A rendelés előzetes konzultációt igényel
0190020201 | DKM0104HNET21 | 03056458_88136MYG-460_12 | 8 Channels GE/FE Electrical Interface Board - Hi-Care Repair,12month | Huawei | Áru | Alaptermék |  | 1 | 1 | Nem | db | 12 | 120 |  | 27 | 43112 | EUR | 106.9782 | Nem | WAN eszközök - Gerinchálózati útválasztók | legalább 60 (hatvan), legfeljebb 120 (százhúsz) naptári nap | A rendelés előzetes konzultációt igényel
0190020201 | DKM0104HNET21 | 03056461_88136MYG-463_12 | 16 Channels E1 Interface Board(75ohm) - Hi-Care Repair,12month | Huawei | Áru | Alaptermék |  | 1 | 1 | Nem | db | 12 | 120 |  | 27 | 54358 | EUR | 134.8825 | Nem | WAN eszközök - Gerinchálózati útválasztók | legalább 60 (hatvan), legfeljebb 120 (százhúsz) naptári nap | A rendelés előzetes konzultációt igényel
0190020201 | DKM0104HNET21 | 03056462_88136MYG-464_12 | 16 Channels E1 Interface Board(120ohm) - Hi-Care Repair,12month | Huawei | Áru | Alaptermék |  | 1 | 1 | Nem | db | 12 | 120 |  | 27 | 54358 | EUR | 134.8825 | Nem | WAN eszközök - Gerinchálózati útválasztók | legalább 60 (hatvan), legfeljebb 120 (százhúsz) naptári nap | A rendelés előzetes konzultációt igényel
0102020201 | DKM0104HNET21 | 03057244 | Main Processing Unit B5(16G Memory) | Huawei | Áru | Alaptermék |  | 1 | 1 | Nem | db | 12 | 120 |  | 27 | 17605814 | EUR | 43686.8834 | Nem | WAN eszközök - Gerinchálózati útválasztók | legalább 60 (hatvan), legfeljebb 120 (százhúsz) naptári nap | A rendelés előzetes konzultációt igényel
0190020201 | DKM0104HNET21 | 03057445_88134UFA-2DE_12 | 1-Port 100GBase-CFP2 Integrated Line Processing Unit (LPUI-120) - Hi-Care Basic,12month | Huawei | Áru | Alaptermék |  | 1 | 1 | Nem | db | 12 | 120 |  | 27 | 2999060 | EUR | 7441.8357 | Nem | WAN eszközök - Gerinchálózati útválasztók | legalább 60 (hatvan), legfeljebb 120 (százhúsz) naptári nap | A rendelés előzetes konzultációt igényel
0102020201 | DKM0104HNET21 | 03057446 | 1-Port 100GBase-CFP2 Integrated Line Processing Unit B(LPUI-120-B) | Huawei | Áru | Alaptermék |  | 1 | 1 | Nem | db | 12 | 120 |  | 27 | 61237607 | EUR | 151954.3593 | Nem | WAN eszközök - Gerinchálózati útválasztók | legalább 60 (hatvan), legfeljebb 120 (százhúsz) naptári nap | A rendelés előzetes konzultációt igényel
0202110401 | DKM0104HNET21 | 6000011042 | Protect D 6000VA BP Kiegészítő akkumulátorok | AEG | Áru | Kiegészítő |  | 1 | 1 | Nem | db | 12 | 120 |  | 27 | 1041366 | EUR | 2584.0345 | Nem | Szünetmentes tápegységek - Rack kivitel | legalább 60 (hatvan), legfeljebb 120 (százhúsz) naptári nap | Akkumulátor bővítés, áthidalási idő növelés. Önálló egységként csak konzultációt követően rendelhető.
0202110401 | DKM0104HNET21 | 6000016107 | Protect C 2000/3000VA BP Kiegészítő akkumulátorok | AEG | Áru | Kiegészítő |  | 1 | 1 | Nem | db | 12 | 120 |  | 27 | 245353 | EUR | 608.8155 | Nem | Szünetmentes tápegységek - Rack kivitel | legalább 60 (hatvan), legfeljebb 120 (százhúsz) naptári nap | Akkumulátor bővítés, áthidalási idő növelés. Önálló egységként csak konzultációt követően rendelhető.
0102080401 | DKM0104HNET21 | 6100006177 | Akkuszekrény V1 | AEG | Áru | Kiegészítő |  | 1 | 1 | Nem | db | 12 | 120 |  | 27 | 408083 | EUR | 1012.6122 | Nem | Rack szekrények - Rack kiegészítők | legalább 60 (hatvan), legfeljebb 120 (százhúsz) naptári nap | Önálló egységként csak konzultációt követően rendelhető
0202110501 | DKM0104HNET21 | 29433092_30 | Parallel operation for inverter (price per unit) párhuzamos üzem 30kVA | AEG | Áru | Kiegészítő |  | 1 | 1 | Nem | db | 12 | 120 |  | 27 | 429317 | EUR | 1065.3032 | Nem | Szünetmentes tápegységek - Rack kivitel | legalább 60 (hatvan), legfeljebb 120 (százhúsz) naptári nap | Önálló egységként csak konzultációt követően rendelhető
0202110501 | DKM0104HNET21 | 4000001552_A13 | Remote signalling extension device [A13] max. 2 devices | AEG | Áru | Kiegészítő |  | 1 | 1 | Nem | db | 12 | 120 |  | 27 | 57471 | EUR | 142.6089 | Nem | Rack szekrények - Rack kiegészítők | legalább 60 (hatvan), legfeljebb 120 (százhúsz) naptári nap | AEG Tűzvédelmi tiltás-kapcsoló. Önálló egységként csak konzultációt követően rendelhető
0202110601 | DKM0104HNET21 | 6000001397_200 | Communication module from CompuWatch for Microsoft, Novell and Unix-Driver for shutdown of server and operation systems via TCP/IP. Each controlled server needs one communication module licences for 200 user | AEG | Áru | Kiegészítő |  | 1 | 1 | Nem | db | 12 | 120 |  | 27 | 967306 | EUR | 2400.2633 | Nem | Szünetmentes tápegységek - Rack kivitel | legalább 60 (hatvan), legfeljebb 120 (százhúsz) naptári nap | AEG Protect 4.33 / 8.31 / 8.33 UPS berendezéshez, CompuWatch kommunikációs modul licensz 200 felhasználó részére. Önálló egységként csak konzultációt követően rendelhető.
0202110601 | DKM0104HNET21 | 6000001397_300 | Communication module from CompuWatch for Microsoft, Novell and Unix-Driver for shutdown of server and operation systems via TCP/IP. Each controlled server needs one communication module licences for 300 user | AEG | Áru | Kiegészítő |  | 1 | 1 | Nem | db | 12 | 120 |  | 27 | 1450960 | EUR | 3600.3963 | Nem | Szünetmentes tápegységek - Rack kivitel | legalább 60 (hatvan), legfeljebb 120 (százhúsz) naptári nap | AEG Protect 4.33 / 8.31 / 8.33 UPS berendezéshez, CompuWatch kommunikációs modul licensz 300 felhasználó részére. Önálló egységként csak konzultációt követően rendelhető.
0202110601 | DKM0104HNET21 | 6000001397_400 | Communication module from CompuWatch for Microsoft, Novell and Unix-Driver for shutdown of server and operation systems via TCP/IP. Each controlled server needs one communication module licences for 400 user | AEG | Áru | Kiegészítő |  | 1 | 1 | Nem | db | 12 | 120 |  | 27 | 1934612 | EUR | 4800.5265 | Nem | Szünetmentes tápegységek - Rack kivitel | legalább 60 (hatvan), legfeljebb 120 (százhúsz) naptári nap | AEG Protect 4.33 / 8.31 / 8.33 UPS berendezéshez, CompuWatch kommunikációs modul licensz 400 felhasználó részére. Önálló egységként csak konzultációt követően rendelhető.
0202110501 | DKM0104HNET21 | 6000005197 | 19" Rack kit for 600mm to 800mm cabinet depth to Protect C Rack | AEG | Áru | Kiegészítő |  | 1 | 1 | Nem | db | 12 | 120 |  | 27 | 25694 | EUR | 63.7568 | Nem | Rack szekrények - Rack kiegészítők | legalább 60 (hatvan), legfeljebb 120 (százhúsz) naptári nap | Önálló egységként csak konzultációt követően rendelhető
0202110501 | DKM0104HNET21 | 6000005205 | Manual Bypass 6000 VA Rack | AEG | Áru | Kiegészítő |  | 1 | 1 | Nem | db | 12 | 120 |  | 27 | 532870 | EUR | 1322.2592 | Nem | Szünetmentes tápegységek - Rack kivitel | legalább 60 (hatvan), legfeljebb 120 (százhúsz) naptári nap | Önálló egységként csak konzultációt követően rendelhető
0202110301 | DKM0104HNET21 | 6000021749_1/1 | AEG Protect Plus M400 10kVA 1/1 fázisú teljesítménymodul | AEG | Áru | Kiegészítő |  | 1 | 1 | Nem | db | 12 | 120 |  | 27 | 995267 | EUR | 2469.6458 | Nem | Szünetmentes tápegységek - Rack kivitel | legalább 60 (hatvan), legfeljebb 120 (százhúsz) naptári nap | AEG 10kVA-es teljesítménymodul M400-hoz, VFI technológia, Kettős konverziós, On-line, 1/1 fázisú teljesítménymodul, szekrénytípusonként 2 - 4db teljesítménymodul. Önálló egységként csak konzultációt követően rendelhető.
0202110501 | DKM0104HNET21 | 4L20000100J11H_C_Y1 | 32 darab 79Ah YUASA akkumulátor elhelyezésére alkalmas akkumulátor állvány | CENTIEL | Áru | Kiegészítő |  | 1 | 1 | Nem | db | 12 | 120 |  | 27 | 266611 | EUR | 661.5647 | Nem | Rack szekrények - Rack kiegészítők | legalább 60 (hatvan), legfeljebb 120 (százhúsz) naptári nap | Önálló egységként csak konzultációt követően rendelhető
0202110501 | DKM0104HNET21 | 4L20100000J11H_C_P1 | 32 darab 100 vagy 120Ah PANASONIC akkumulátor elhelyezésére alkalmas akkumulátor állvány | CENTIEL | Áru | Kiegészítő |  | 1 | 1 | Nem | db | 12 | 120 |  | 27 | 332093 | EUR | 824.0522 | Nem | Rack szekrények - Rack kiegészítők | legalább 60 (hatvan), legfeljebb 120 (százhúsz) naptári nap | Önálló egységként csak konzultációt követően rendelhető
0202110101 | DKM0104HNET21 | 4O2624506155-Centiel | CENTIEL UPS szoftver csomag I. konfigurálás | CENTIEL | Szolgáltatás | Kiegészítő |  | 1 | 1 | Nem | db | 12 | 30 |  | 27 | 682074 | EUR | 1692.4925 | Nem | Gyártói szolgáltatások | legalább 30 (harminc) naptári nap | Önálló egységként csak konzultációt követően rendelhető
0190020401 | DKM0104HNET21 | CENTIEL_K_Bp_1/2_MI_120 | Karbantartás Budapest munkaidőben 1/2 éves, 40 - 120kVA között | CENTIEL | Szolgáltatás | Kiegészítő |  | 1 | 1 | Nem | db | 12 | 30 |  | 27 | 186021 | EUR | 461.5896 | Nem | Gyártói szolgáltatások | legalább 30 (harminc) naptári nap | Karbantartás évi 2 alkalommal, féléves gyakorisággal. A rendelés mennyisége függ az UPS terméktípustól illetve teljesítménytől. Önálló egységként csak konzultációt követően rendelhető
0190020401 | DKM0104HNET21 | CENTIEL_K_Bp_1/4_MIT_120 | Karbantartás Budapest munkaidőn túl 1/4 éves, 40 - 120kVA között | CENTIEL | Szolgáltatás | Kiegészítő |  | 1 | 1 | Nem | db | 12 | 30 |  | 27 | 186021 | EUR | 461.5896 | Nem | Gyártói szolgáltatások | legalább 30 (harminc) naptári nap | Karbantartás évi 4 alkalommal, negyedéves gyakorisággal. A rendelés mennyisége függ az UPS terméktípustól illetve teljesítménytől. Önálló egységként csak konzultációt követően rendelhető
0190020401 | DKM0104HNET21 | CENTIEL_K_Bp_1/4_MIT_40 | Karbantartás Budapest munkaidőn túl 1/4 éves, 10 - 40kVA között | CENTIEL | Szolgáltatás | Kiegészítő |  | 1 | 1 | Nem | db | 12 | 30 |  | 27 | 162768 | EUR | 403.8909 | Nem | Gyártói szolgáltatások | legalább 30 (harminc) naptári nap | Karbantartás évi 4 alkalommal, negyedéves gyakorisággal. A rendelés mennyisége függ az UPS terméktípustól illetve teljesítménytől. Önálló egységként csak konzultációt követően rendelhető
0190020401 | DKM0104HNET21 | CENTIEL_K_Bp_1/4_MIT_500 | Karbantartás Budapest munkaidőn túl 1/4 éves, 120 - 500kVA között | CENTIEL | Szolgáltatás | Kiegészítő |  | 1 | 1 | Nem | db | 12 | 30 |  | 27 | 209273 | EUR | 519.2883 | Nem | Gyártói szolgáltatások | legalább 30 (harminc) naptári nap | Karbantartás évi 4 alkalommal, negyedéves gyakorisággal. A rendelés mennyisége függ az UPS terméktípustól illetve teljesítménytől. Önálló egységként csak konzultációt követően rendelhető
0190020401 | DKM0104HNET21 | CENTIEL_K_Bp_300_1/2_MI_120 | Karbantartás Budapest + 300km munkaidőben 1/2 éves, 40 - 120kVA között | CENTIEL | Szolgáltatás | Kiegészítő |  | 1 | 1 | Nem | db | 12 | 30 |  | 27 | 348789 | EUR | 865.4805 | Nem | Gyártói szolgáltatások | legalább 30 (harminc) naptári nap | Karbantartás évi 2 alkalommal, féléves gyakorisággal. A rendelés mennyisége függ az UPS terméktípustól illetve teljesítménytől. Önálló egységként csak konzultációt követően rendelhető
0190020401 | DKM0104HNET21 | CENTIEL_K_Bp_300_1/2_MI_40 | Karbantartás Budapest + 300km munkaidőben 1/2 éves, 10 - 40kVA között | CENTIEL | Szolgáltatás | Kiegészítő |  | 1 | 1 | Nem | db | 12 | 30 |  | 27 | 325536 | EUR | 807.7818 | Nem | Gyártói szolgáltatások | legalább 30 (harminc) naptári nap | Karbantartás évi 2 alkalommal, féléves gyakorisággal. A rendelés mennyisége függ az UPS terméktípustól illetve teljesítménytől. Önálló egységként csak konzultációt követően rendelhető
0190020401 | DKM0104HNET21 | CENTIEL_Sz_Bp_150_Eseti_40 | Szerviz eseti Budapest + 150km, 10 - 40kVA között | CENTIEL | Szolgáltatás | Kiegészítő |  | 1 | 1 | Nem | db | 12 | 30 |  | 27 | 279031 | EUR | 692.3844 | Nem | Gyártói szolgáltatások | legalább 30 (harminc) naptári nap | A rendelés mennyisége függ az UPS terméktípustól illetve teljesítménytől. Önálló egységként csak konzultációt követően rendelhető
0190020401 | DKM0104HNET21 | CENTIEL_Sz_Bp_150_Eseti_500 | Szerviz eseti Budapest + 150km, 120 - 500kVA között | CENTIEL | Szolgáltatás | Kiegészítő |  | 1 | 1 | Nem | db | 12 | 30 |  | 27 | 348789 | EUR | 865.4805 | Nem | Gyártói szolgáltatások | legalább 30 (harminc) naptári nap | A rendelés mennyisége függ az UPS terméktípustól illetve teljesítménytől. Önálló egységként csak konzultációt követően rendelhető
0102020201 | DKM0104HNET21 | A9K-400G-VID-LIC | ASR 9000 4-port 100GE Advanced Video License | Cisco | Áru | Alaptermék |  | 1 | 1 | Nem | db | 12 | 120 |  | 27 | 40000072 | USD | 103359.3594 | Nem | WAN eszközök - Gerinchálózati útválasztók | legalább 60 (hatvan), legfeljebb 120 (százhúsz) naptári nap | A rendelés előzetes konzultációt igényel
0102020201 | DKM0104HNET21 | A9K-400GE-LAN-FC | ASR 9000 4-port 100GE QSFP28 Flexible Consumption Model LC | Cisco | Áru | Alaptermék |  | 1 | 1 | Nem | db | 12 | 120 |  | 27 | 38867011 | USD | 100431.5533 | Nem | WAN eszközök - Gerinchálózati útválasztók | legalább 60 (hatvan), legfeljebb 120 (százhúsz) naptári nap | A rendelés előzetes konzultációt igényel
0102020201 | DKM0104HNET21 | A9K-48X10GE-1G-FC | ASR 9000 48-port 10G & 1G Flexible Consumption model LC | Cisco | Áru | Alaptermék |  | 1 | 1 | Nem | db | 12 | 120 |  | 27 | 42105929 | USD | 108800.8497 | Nem | WAN eszközök - Gerinchálózati útválasztók | legalább 60 (hatvan), legfeljebb 120 (százhúsz) naptári nap | A rendelés előzetes konzultációt igényel
0102020201 | DKM0104HNET21 | A9K-750W-AC | ASR 9000 Series 750W AC Power Supply for ASR-9001 | Cisco | Áru | Alaptermék |  | 1 | 1 | Nem | db | 12 | 120 |  | 27 | 501552 | USD | 1296.0007 | Nem | WAN eszközök - Gerinchálózati útválasztók | legalább 60 (hatvan), legfeljebb 120 (százhúsz) naptári nap | A rendelés előzetes konzultációt igényel
0102020201 | DKM0104HNET21 | A9K-750W-DC | ASR 9000 750W DC Power Supply for ASR-9001 | Cisco | Áru | Alaptermék |  | 1 | 1 | Nem | db | 12 | 120 |  | 27 | 501552 | USD | 1296.0007 | Nem | WAN eszközök - Gerinchálózati útválasztók | legalább 60 (hatvan), legfeljebb 120 (százhúsz) naptári nap | A rendelés előzetes konzultációt igényel
0102020201 | DKM0104HNET21 | A9K-800G-CGN-LIC | ASR 9000 8-port 100GE IPv6 Inline Carrier Grade NAT License | Cisco | Áru | Alaptermék |  | 1 | 1 | Nem | db | 12 | 120 |  | 27 | 80000144 | USD | 206718.7189 | Nem | WAN eszközök - Gerinchálózati útválasztók | legalább 60 (hatvan), legfeljebb 120 (százhúsz) naptári nap | A rendelés előzetes konzultációt igényel
0102020201 | DKM0104HNET21 | A9K-800G-OPT-LIC | ASR 9000 8-port 100GE Advanced Optical License | Cisco | Áru | Alaptermék |  | 1 | 1 | Nem | db | 12 | 120 |  | 27 | 80000144 | USD | 206718.7189 | Nem | WAN eszközök - Gerinchálózati útválasztók | legalább 60 (hatvan), legfeljebb 120 (százhúsz) naptári nap | A rendelés előzetes konzultációt igényel
0102020201 | DKM0104HNET21 | A9K-9001-120G-LIC | ASR 9001-S 120G Upgrade License | Cisco | Áru | Alaptermék |  | 1 | 1 | Nem | db | 12 | 120 |  | 27 | 8097294 | USD | 20923.2393 | Nem | WAN eszközök - Gerinchálózati útválasztók | legalább 60 (hatvan), legfeljebb 120 (százhúsz) naptári nap | A rendelés előzetes konzultációt igényel
0102020201 | DKM0104HNET21 | A9K-9001-MOB-LIC | ASR 9001 Advanced Mobile License | Cisco | Áru | Alaptermék |  | 1 | 1 | Nem | db | 12 | 120 |  | 27 | 3886701 | USD | 10043.1563 | Nem | WAN eszközök - Gerinchálózati útválasztók | legalább 60 (hatvan), legfeljebb 120 (százhúsz) naptári nap | A rendelés előzetes konzultációt igényel
0102020201 | DKM0104HNET21 | A9K-DC-PEM-V3 | ASR9K DC Power Enclosure Module Version 3 | Cisco | Áru | Alaptermék |  | 1 | 1 | Nem | db | 12 | 120 |  | 27 | 473688 | USD | 1223.9993 | Nem | WAN eszközök - Gerinchálózati útválasztók | legalább 60 (hatvan), legfeljebb 120 (százhúsz) naptári nap | A rendelés előzetes konzultációt igényel
0102020201 | DKM0104HNET21 | A9K-DDOS-AIF-10U20 | ASR 9K AIF 1-yr Subs Upgrade One vDDoS 10Gbps to 20Gbps | Cisco | Áru | Alaptermék |  | 1 | 1 | Nem | db | 12 | 120 |  | 27 | 5712120 | USD | 14760 | Nem | WAN eszközök - Gerinchálózati útválasztók | legalább 60 (hatvan), legfeljebb 120 (százhúsz) naptári nap | A rendelés előzetes konzultációt igényel
0102020201 | DKM0104HNET21 | A9K-DDOS-AIF-40U60 | AIF Subsription upgrade license from 40G to 60G for one TMS | Cisco | Áru | Alaptermék |  | 1 | 1 | Nem | db | 12 | 120 |  | 27 | 6826680 | USD | 17640 | Nem | WAN eszközök - Gerinchálózati útválasztók | legalább 60 (hatvan), legfeljebb 120 (százhúsz) naptári nap | A rendelés előzetes konzultációt igényel
0102020201 | DKM0104HNET21 | A9K-DDOS-AIF-60G | AIF subcription license for one TMS 60G | Cisco | Áru | Alaptermék |  | 1 | 1 | Nem | db | 12 | 120 |  | 27 | 24381000 | USD | 63000 | Nem | WAN eszközök - Gerinchálózati útválasztók | legalább 60 (hatvan), legfeljebb 120 (százhúsz) naptári nap | A rendelés előzetes konzultációt igényel
0102020201 | DKM0104HNET21 | A9K-DDOS-LIC-60G | DDoS Software Scrubbing for 60G | Cisco | Áru | Alaptermék |  | 1 | 1 | Nem | db | 12 | 120 |  | 27 | 500000905 | USD | 1291992.0013 | Nem | WAN eszközök - Gerinchálózati útválasztók | legalább 60 (hatvan), legfeljebb 120 (százhúsz) naptári nap | A rendelés előzetes konzultációt igényel
0102020201 | DKM0104HNET21 | A9K-DDOS-SP-U25 | ASR 9K DDoS SP Monitoring License - Additional 25 Users | Cisco | Áru | Alaptermék |  | 1 | 1 | Nem | db | 12 | 120 |  | 27 | 84500153 | USD | 218346.6479 | Nem | WAN eszközök - Gerinchálózati útválasztók | legalább 60 (hatvan), legfeljebb 120 (százhúsz) naptári nap | A rendelés előzetes konzultációt igényel
0102020201 | DKM0104HNET21 | A9K-MACSEC-40 | ASR 9000 MACSEC 40G Right to Use License - PAK | Cisco | Áru | Alaptermék |  | 1 | 1 | Nem | db | 12 | 120 |  | 27 | 6000010 | USD | 15503.9031 | Nem | WAN eszközök - Gerinchálózati útválasztók | legalább 60 (hatvan), legfeljebb 120 (százhúsz) naptári nap | A rendelés előzetes konzultációt igényel
0102020201 | DKM0104HNET21 | A9K-MEM-UPG-8G | A9K 8G Memory Upgrade for A9K-RSP5-TR and A99-RP3-TR | Cisco | Áru | Alaptermék |  | 1 | 1 | Nem | db | 12 | 120 |  | 27 | 323892 | USD | 836.93 | Nem | WAN eszközök - Gerinchálózati útválasztók | legalább 60 (hatvan), legfeljebb 120 (százhúsz) naptári nap | A rendelés előzetes konzultációt igényel
0102020201 | DKM0104HNET21 | A9K-MOD400-CM-BUN | ASR 9K Consumption Model MOD400 Bundle | Cisco | Áru | Alaptermék |  | 1 | 1 | Nem | db | 12 | 120 |  | 27 | 41796000 | USD | 108000 | Nem | WAN eszközök - Gerinchálózati útválasztók | legalább 60 (hatvan), legfeljebb 120 (százhúsz) naptári nap | A rendelés előzetes konzultációt igényel
0102020201 | DKM0104HNET21 | A9K-RSP5-SE | ASR 9000 Route Switch Processor 5 for Service Edge | Cisco | Áru | Alaptermék |  | 1 | 1 | Nem | db | 12 | 120 |  | 27 | 29150258 | USD | 75323.6641 | Nem | WAN eszközök - Gerinchálózati útválasztók | legalább 60 (hatvan), legfeljebb 120 (százhúsz) naptári nap | A rendelés előzetes konzultációt igényel
0102020201 | DKM0104HNET21 | A9K-SLIDE-RAIL | ASR 9K Slide guide rail for 19" 4 post | Cisco | Áru | Alaptermék |  | 1 | 1 | Nem | db | 12 | 120 |  | 27 | 153252 | USD | 396.0007 | Nem | WAN eszközök - Gerinchálózati útválasztók | legalább 60 (hatvan), legfeljebb 120 (százhúsz) naptári nap | A rendelés előzetes konzultációt igényel
0102010102 | DKM0104HNET21 | ACI-AD-XF | DCN Advantage SW license for a 10G+ Nexus 9K Leaf | Cisco | Áru | Alaptermék |  | 1 | 1 | Nem | db | 12 | 120 |  | 27 | 6387170 | USD | 16504.3146 | Nem | LAN aktív eszközök - Adatközponti switch-ek | legalább 60 (hatvan), legfeljebb 120 (százhúsz) naptári nap | A rendelés előzetes konzultációt igényel
0102020201 | DKM0104HNET21 | ASR-920-8S4Z-PD | Cisco ASR920 Series :8GE & 4-10GE Passively Cooled DC Model | Cisco | Áru | Alaptermék |  | 1 | 1 | Nem | db | 12 | 120 |  | 27 | 3333339 | USD | 8613.2791 | Nem | WAN eszközök - Gerinchálózati útválasztók | legalább 60 (hatvan), legfeljebb 120 (százhúsz) naptári nap | A rendelés előzetes konzultációt igényel
0102020201 | DKM0104HNET21 | ASR-920-FAN-M | ASR 920 Fan for Modular Chassis | Cisco | Áru | Alaptermék |  | 1 | 1 | Nem | db | 12 | 120 |  | 27 | 222912 | USD | 576.0007 | Nem | WAN eszközök - Gerinchálózati útválasztók | legalább 60 (hatvan), legfeljebb 120 (százhúsz) naptári nap | A rendelés előzetes konzultációt igényel
0102020201 | DKM0104HNET21 | ASR-9910-FAN | ASR 9910 Fan Tray | Cisco | Áru | Alaptermék |  | 1 | 1 | Nem | db | 12 | 120 |  | 27 | 1393200 | USD | 3600 | Nem | WAN eszközök - Gerinchálózati útválasztók | legalább 60 (hatvan), legfeljebb 120 (százhúsz) naptári nap | A rendelés előzetes konzultációt igényel
0102020201 | DKM0104HNET21 | ASR-9912 | ASR 9912 10 Line Card Slot Chassis | Cisco | Áru | Alaptermék |  | 1 | 1 | Nem | db | 12 | 120 |  | 27 | 26269817 | USD | 67880.6638 | Nem | WAN eszközök - Gerinchálózati útválasztók | legalább 60 (hatvan), legfeljebb 120 (százhúsz) naptári nap | A rendelés előzetes konzultációt igényel
0102020201 | DKM0104HNET21 | ASR-9922-DC | ASR 9922 20-Slot DC Chassis w/PEMs, Fans, RPs and SFCs | Cisco | Áru | Alaptermék |  | 1 | 1 | Nem | db | 12 | 120 |  | 27 | 108404969 | USD | 280116.1998 | Nem | WAN eszközök - Gerinchálózati útválasztók | legalább 60 (hatvan), legfeljebb 120 (százhúsz) naptári nap | A rendelés előzetes konzultációt igényel
0102020101 | DKM0104HNET21 | ASR1001HX-IPSECHW | Cisco ASR1001-HX Crypto Module with no default throughput | Cisco | Áru | Alaptermék |  | 1 | 1 | Nem | db | 12 | 120 |  | 27 | 1645819 | USD | 4252.7614 | Nem | WAN eszközök - Telephelyi elérést biztosító útválasztók | legalább 60 (hatvan), legfeljebb 120 (százhúsz) naptári nap | A rendelés előzetes konzultációt igényel
0102020101 | DKM0104HNET21 | ASR1006 | Cisco ASR1006 Chassis, Dual P/S | Cisco | Áru | Alaptermék |  | 1 | 1 | Nem | db | 12 | 120 |  | 27 | 8886316 | USD | 22962.0577 | Nem | WAN eszközök - Telephelyi elérést biztosító útválasztók | legalább 60 (hatvan), legfeljebb 120 (százhúsz) naptári nap | A rendelés előzetes konzultációt igényel
0102020201 | DKM0104HNET21 | ASR920-2G-4-10G | Cisco ASR920 Series - 2 ports GE and 4 ports 10G license | Cisco | Áru | Alaptermék |  | 1 | 1 | Nem | db | 12 | 120 |  | 27 | 500001 | USD | 1291.9914 | Nem | WAN eszközök - Gerinchálózati útválasztók | legalább 60 (hatvan), legfeljebb 120 (százhúsz) naptári nap | A rendelés előzetes konzultációt igényel
0102010102 | DKM0104HNET21 | C1-N9K-SEC-XF-3Y | Data Center Networking Security License Term N9300 Fixed, 3Y | Cisco | Áru | Alaptermék |  | 1 | 1 | Nem | db | 12 | 120 |  | 27 | 1458111 | USD | 3767.7298 | Nem | LAN aktív eszközök - Adatközponti switch-ek | legalább 60 (hatvan), legfeljebb 120 (százhúsz) naptári nap | A rendelés előzetes konzultációt igényel
0102010102 | DKM0104HNET21 | C1000-16FP-2G-L | Catalyst 1000 16port GE, Full POE, 2x1G SFP | Cisco | Áru | Alaptermék |  | 1 | 1 | Nem | db | 12 | 120 |  | 27 | 789114 | USD | 2039.0541 | Nem | LAN aktív eszközök - Menedzselhető switch-ek | legalább 60 (hatvan), legfeljebb 120 (százhúsz) naptári nap | A rendelés előzetes konzultációt igényel
0102010102 | DKM0104HNET21 | C1000-48FP-4X-L | Catalyst 1000 48port GE, Full POE, 4x10G SFP | Cisco | Áru | Alaptermék |  | 1 | 1 | Nem | db | 12 | 120 |  | 27 | 2771743 | USD | 7162.1274 | Nem | LAN aktív eszközök - Menedzselhető switch-ek | legalább 60 (hatvan), legfeljebb 120 (százhúsz) naptári nap | A rendelés előzetes konzultációt igényel
0102010102 | DKM0104HNET21 | C1000-8FP-E-2G-L | Catalyst 1000 8port GE, Full POE, Ext PS, 2x1G SFP | Cisco | Áru | Alaptermék |  | 1 | 1 | Nem | db | 12 | 120 |  | 27 | 399780 | USD | 1033.0236 | Nem | LAN aktív eszközök - Menedzselhető switch-ek | legalább 60 (hatvan), legfeljebb 120 (százhúsz) naptári nap | A rendelés előzetes konzultációt igényel
0102010102 | DKM0104HNET21 | C9500-24X-A | Catalyst 9500 16-port 10G, 8-port 10G switch | Cisco | Áru | Alaptermék |  | 1 | 1 | Nem | db | 12 | 120 |  | 27 | 5315925 | USD | 13736.2396 | Nem | LAN aktív eszközök - Menedzselhető switch-ek | legalább 60 (hatvan), legfeljebb 120 (százhúsz) naptári nap | A rendelés előzetes konzultációt igényel
0102010102 | DKM0104HNET21 | C9500-40X-A | Catalyst 9500 40-port 10Gig switch, Network Advantage | Cisco | Áru | Alaptermék |  | 1 | 1 | Nem | db | 12 | 120 |  | 27 | 9699465 | USD | 25063.2161 | Nem | LAN aktív eszközök - Menedzselhető switch-ek | legalább 60 (hatvan), legfeljebb 120 (százhúsz) naptári nap | A rendelés előzetes konzultációt igényel
0102010102 | DKM0104HNET21 | C9500-DNA-LL-E-3Y | DNA Essential Low Port Density 3 Year License | Cisco | Áru | Alaptermék |  | 1 | 1 | Nem | db | 12 | 120 |  | 27 | 27863721 | USD | 71999.2798 | Nem | LAN aktív eszközök - Menedzselhető switch-ek | legalább 60 (hatvan), legfeljebb 120 (százhúsz) naptári nap | A rendelés előzetes konzultációt igényel
0102010102 | DKM0104HNET21 | C9500-DNA-P-3Y | C9500 DNA Premier 40X/24Q/48Y4C/32C/32QC ,3Year Term License | Cisco | Áru | Alaptermék |  | 1 | 1 | Nem | db | 12 | 120 |  | 27 | 3608388 | USD | 9323.9993 | Nem | LAN aktív eszközök - Menedzselhető switch-ek | legalább 60 (hatvan), legfeljebb 120 (százhúsz) naptári nap | A rendelés előzetes konzultációt igényel
0102010102 | DKM0104HNET21 | C9500-NM-2Q | Cisco Catalyst 9500 2 x 40GE Network Module | Cisco | Áru | Alaptermék |  | 1 | 1 | Nem | db | 12 | 120 |  | 27 | 1142425 | USD | 2952.0013 | Nem | LAN aktív eszközök - Menedzselhető switch-ek | legalább 60 (hatvan), legfeljebb 120 (százhúsz) naptári nap | A rendelés előzetes konzultációt igényel
0102010201 | DKM0104HNET21 | C9600-PWR-2KWAC | Cisco Catalyst 9600 Series 2000W AC Power Supply | Cisco | Áru | Alaptermék |  | 1 | 1 | Nem | db | 12 | 120 |  | 27 | 835920 | USD | 2160 | Nem | LAN aktív eszközök - Moduláris switch-ek | legalább 60 (hatvan), legfeljebb 120 (százhúsz) naptári nap | A rendelés előzetes konzultációt igényel
0102010201 | DKM0104HNET21 | C9600-PWR-2KWDC | Cisco Catalyst 9600 Series 2000W DC Power Supply | Cisco | Áru | Alaptermék |  | 1 | 1 | Nem | db | 12 | 120 |  | 27 | 1671840 | USD | 4320 | Nem | LAN aktív eszközök - Moduláris switch-ek | legalább 60 (hatvan), legfeljebb 120 (százhúsz) naptári nap | A rendelés előzetes konzultációt igényel
0102050201 | DKM0104HNET21 | C9800-10X10GE | Cisco Catalyst 9800-80 10GE Module | Cisco | Áru | Alaptermék |  | 1 | 1 | Nem | db | 12 | 120 |  | 27 | 1950201 | USD | 5039.2798 | Nem | Vezeték nélküli megoldások - Vezeték nélküli vezérlők (Wireless Controllers) | legalább 60 (hatvan), legfeljebb 120 (százhúsz) naptári nap | A rendelés előzetes konzultációt igényel
0102050201 | DKM0104HNET21 | C9800L-RMNT | C9800 Wireless Controller Rack Mount Tray | Cisco | Áru | Alaptermék |  | 1 | 1 | Nem | db | 12 | 120 |  | 27 | 62695 | USD | 162.0013 | Nem | Vezeték nélküli megoldások - Vezeték nélküli vezérlők (Wireless Controllers) | legalább 60 (hatvan), legfeljebb 120 (százhúsz) naptári nap | A rendelés előzetes konzultációt igényel
0102010102 | DKM0104HNET21 | CAB-9K10A-EU= | Power Cord, 250VAC 10A CEE 7/7 Plug, EU | Cisco | Áru | Alaptermék |  | 1 | 1 | Nem | db | 12 | 120 |  | 27 | 6965 | USD | 17.9987 | Nem | LAN aktív eszközök - Adatközponti switch-ek | legalább 60 (hatvan), legfeljebb 120 (százhúsz) naptári nap | A rendelés előzetes konzultációt igényel
0102010201 | DKM0104HNET21 | CAB-AC-TWST-C19US= | Power Cord, 125Vac, 20A, twist lock NEMA L5-20, US | Cisco | Áru | Alaptermék |  | 1 | 1 | Nem | db | 12 | 120 |  | 27 | 13932 | USD | 36.0007 | Nem | LAN aktív eszközök - Adatközponti switch-ek | legalább 60 (hatvan), legfeljebb 120 (százhúsz) naptári nap | A rendelés előzetes konzultációt igényel
0102010102 | DKM0104HNET21 | CAB-C13-C14-2M= | Power Cord Jumper, C13-C14 Connectors, 2 Meter Length | Cisco | Áru | Alaptermék |  | 1 | 1 | Nem | db | 12 | 120 |  | 27 | 13932 | USD | 36.0007 | Nem | LAN aktív eszközök - Adatközponti switch-ek | legalább 60 (hatvan), legfeljebb 120 (százhúsz) naptári nap | A rendelés előzetes konzultációt igényel
0202110601 | DKM0104HNET21 | CAB-HDMI-MUL4K-9M= | Cisco Multi-head Cable 9 meters (4K, USB-C, HDMI, miniDP) | Cisco | Áru | Kiegészítő |  | 1 | 1 | Nem | db | 12 | 120 |  | 27 | 220125 | USD | 568.7985 | Nem | IP video rendszerek - IP videokonferencia eszköz | legalább 60 (hatvan), legfeljebb 120 (százhúsz) naptári nap | A rendelés előzetes konzultációt igényel
0102010102 | DKM0104HNET21 | CAB-INF-26G-15= | 15m cable for 10GBase-CX4 module | Cisco | Áru | Alaptermék |  | 1 | 1 | Nem | db | 12 | 120 |  | 27 | 111455 | USD | 287.9987 | Nem | LAN aktív eszközök - Adatközponti switch-ek | legalább 60 (hatvan), legfeljebb 120 (százhúsz) naptári nap | A rendelés előzetes konzultációt igényel
0102010102 | DKM0104HNET21 | CAT-DNA-P-ADD-3Y | DNA Premier Catalyst Add-on, 3 Year Term License | Cisco | Áru | Alaptermék |  | 1 | 1 | Nem | db | 12 | 120 |  | 27 | 236845 | USD | 612.0013 | Nem | LAN aktív eszközök - Menedzselhető switch-ek | legalább 60 (hatvan), legfeljebb 120 (százhúsz) naptári nap | A rendelés előzetes konzultációt igényel
0102020201 | DKM0104HNET21 | CFP2-WDM-DS-SK | 200G/100G, WDM CFP2 pluggable, w/ 100G SC-FEC, Non-TOF | Cisco | Áru | Alaptermék |  | 1 | 1 | Nem | db | 12 | 120 |  | 27 | 64087200 | USD | 165600 | Nem | WAN eszközök - Gerinchálózati útválasztók | legalább 60 (hatvan), legfeljebb 120 (százhúsz) naptári nap | A rendelés előzetes konzultációt igényel
0102020201 | DKM0104HNET21 | CFP2-WDM-DS100-HL | 100G, WDM CFP2 pluggable, w/ SC-FEC, Non-TOF | Cisco | Áru | Alaptermék |  | 1 | 1 | Nem | db | 12 | 120 |  | 27 | 49409955 | USD | 127674.3014 | Nem | WAN eszközök - Gerinchálózati útválasztók | legalább 60 (hatvan), legfeljebb 120 (százhúsz) naptári nap | A rendelés előzetes konzultációt igényel
0190020201 | DKM0104HNET21 | CIS-MEN-SZ-B-N | Gyártói menedzselt szolgáltatások B | Cisco | Szolgáltatás | Kiegészítő |  | 1 | 1 | Nem | hónap | 12 | 30 |  | 27 | 49500 |  |  | Nem | Gyártói szolgáltatások | legalább 30 (harminc) naptári nap | A rendelés előzetes konzultációt igényel
0190020501 | DKM0104HNET21 | CIS7244-D-N | Gyártói Support 7x24x4 Kategória D | Cisco | Szolgáltatás | Kiegészítő |  | 1 | 1 | Nem | hónap | 12 | 30 |  | 27 | 1727955 |  |  | Nem | Gyártói szolgáltatások | legalább 30 (harminc) naptári nap | A rendelés előzetes konzultációt igényel
0102010102 | DKM0104HNET21 | CNAEL-LEAF-3Y-SD | CNAE License to assure Leaf 3 YR Term, Std Option | Cisco | Áru | Alaptermék |  | 1 | 1 | Nem | db | 12 | 120 |  | 27 | 4179633 | USD | 10800.0863 | Nem | LAN aktív eszközök - Adatközponti switch-ek | legalább 60 (hatvan), legfeljebb 120 (százhúsz) naptári nap | A rendelés előzetes konzultációt igényel
0102010102 | DKM0104HNET21 | CNAEL-ORCH-5Y-SD | CNAE Orch Cluster License, 5 YR Term, Std Option | Cisco | Áru | Alaptermék |  | 1 | 1 | Nem | db | 12 | 120 |  | 27 | 20103875 | USD | 51947.9987 | Nem | LAN aktív eszközök - Adatközponti switch-ek | legalább 60 (hatvan), legfeljebb 120 (százhúsz) naptári nap | A rendelés előzetes konzultációt igényel
0102020101 | DKM0104HNET21 | DNA-P-25M-E-3Y | DNA Essentials OnPrem License, Agg 50M, 3Y | Cisco | Áru | Alaptermék |  | 1 | 1 | Nem | db | 12 | 120 |  | 27 | 668769 | USD | 1728.085 | Nem | WAN eszközök - Telephelyi elérést biztosító útválasztók | legalább 60 (hatvan), legfeljebb 120 (százhúsz) naptári nap | A rendelés előzetes konzultációt igényel
0102020101 | DKM0104HNET21 | DNA-P-50M-P-3Y | DNA Premier OnPrem License, Agg 100M, 3Y | Cisco | Áru | Alaptermék |  | 1 | 1 | Nem | db | 12 | 120 |  | 27 | 4012415 | USD | 10367.9987 | Nem | WAN eszközök - Telephelyi elérést biztosító útválasztók | legalább 60 (hatvan), legfeljebb 120 (százhúsz) naptári nap | A rendelés előzetes konzultációt igényel
0102010102 | DKM0104HNET21 | DS-C32S-FAN-E | MDS 9132 FAN tray , port side Exhaust | Cisco | Áru | Alaptermék |  | 1 | 1 | Nem | db | 12 | 120 |  | 27 | 55728 | USD | 143.9993 | Nem | LAN aktív eszközök - Adatközponti switch-ek | legalább 60 (hatvan), legfeljebb 120 (százhúsz) naptári nap | A rendelés előzetes konzultációt igényel
0102010102 | DKM0104HNET21 | DS-C9132T-MIK9 | MDS 9132T 32G 1 RU FC switch, w/ 8 active FC ports, 2 Fans | Cisco | Áru | Alaptermék |  | 1 | 1 | Nem | db | 12 | 120 |  | 27 | 1839308 | USD | 4752.7348 | Nem | LAN aktív eszközök - Adatközponti switch-ek | legalább 60 (hatvan), legfeljebb 120 (százhúsz) naptári nap | A rendelés előzetes konzultációt igényel
0102010102 | DKM0104HNET21 | DS-C9396T-48ITK9 | MDS 9396T 32G w/ 48 active ports +32G SFPs(port-side intake) | Cisco | Áru | Alaptermék |  | 1 | 1 | Nem | db | 12 | 120 |  | 27 | 29667015 | USD | 76658.9545 | Nem | LAN aktív eszközök - Adatközponti switch-ek | legalább 60 (hatvan), legfeljebb 120 (százhúsz) naptári nap | A rendelés előzetes konzultációt igényel
0102010102 | DKM0104HNET21 | DS-C9396T-96ITK9 | MDS 9396T 32G w/ 96 active ports +32G SFPs(port-side intake) | Cisco | Áru | Alaptermék |  | 1 | 1 | Nem | db | 12 | 120 |  | 27 | 53574328 | USD | 138434.9552 | Nem | LAN aktív eszközök - Adatközponti switch-ek | legalább 60 (hatvan), legfeljebb 120 (százhúsz) naptári nap | A rendelés előzetes konzultációt igényel
0102010201 | DKM0104HNET21 | DS-C9700-LC-BL= | Blank Filler Card for Line Card slot in MDS9700 Chassis | Cisco | Áru | Alaptermék |  | 1 | 1 | Nem | db | 12 | 120 |  | 27 | 49598 | USD | 128.1613 | Nem | LAN aktív eszközök - Adatközponti switch-ek | legalább 60 (hatvan), legfeljebb 120 (százhúsz) naptári nap | A rendelés előzetes konzultációt igényel
0102010201 | DKM0104HNET21 | DS-C9700-SUP-BL= | Blank Filler Card for Supervisor slot in MDS9710 Chassis | Cisco | Áru | Alaptermék |  | 1 | 1 | Nem | db | 12 | 120 |  | 27 | 27865 | USD | 72.0013 | Nem | LAN aktív eszközök - Adatközponti switch-ek | legalább 60 (hatvan), legfeljebb 120 (százhúsz) naptári nap | A rendelés előzetes konzultációt igényel
0102010102 | DKM0104HNET21 | DS-CAB-1M= | 1M Cable for copper connectin | Cisco | Áru | Alaptermék |  | 1 | 1 | Nem | db | 12 | 120 |  | 27 | 139320 | USD | 360 | Nem | LAN aktív eszközök - Adatközponti switch-ek | legalább 60 (hatvan), legfeljebb 120 (százhúsz) naptári nap | A rendelés előzetes konzultációt igényel
0102010201 | DKM0104HNET21 | DS-CHV-3.5KW | MDS 9700 3.5KW HVDC power supply | Cisco | Áru | Alaptermék |  | 1 | 1 | Nem | db | 12 | 120 |  | 27 | 1393200 | USD | 3600 | Nem | LAN aktív eszközök - Adatközponti switch-ek | legalább 60 (hatvan), legfeljebb 120 (százhúsz) naptári nap | A rendelés előzetes konzultációt igényel
0102010102 | DKM0104HNET21 | DS-CWDM-1510= | 1510 NM CWDM Gigabit Ethernet and 2 Gbps FC SFP | Cisco | Áru | Alaptermék |  | 1 | 1 | Nem | db | 12 | 120 |  | 27 | 1630045 | USD | 4212.0013 | Nem | LAN aktív eszközök - Adatközponti switch-ek | legalább 60 (hatvan), legfeljebb 120 (százhúsz) naptári nap | A rendelés előzetes konzultációt igényel
0102010102 | DKM0104HNET21 | DS-CWDM-1550= | 1550 NM CWDM Gigabit Ethernet and 2 Gbps FC SFP | Cisco | Áru | Alaptermék |  | 1 | 1 | Nem | db | 12 | 120 |  | 27 | 1630045 | USD | 4212.0013 | Nem | LAN aktív eszközök - Adatközponti switch-ek | legalább 60 (hatvan), legfeljebb 120 (százhúsz) naptári nap | A rendelés előzetes konzultációt igényel
0102010102 | DKM0104HNET21 | DS-CWDMOADM4A= | 4-channel CWDM OADM Module ( 1470, 1490, 1510, 1530), Spare | Cisco | Áru | Alaptermék |  | 1 | 1 | Nem | db | 12 | 120 |  | 27 | 1671840 | USD | 4320 | Nem | LAN aktív eszközök - Adatközponti switch-ek | legalább 60 (hatvan), legfeljebb 120 (százhúsz) naptári nap | A rendelés előzetes konzultációt igényel
0102010201 | DKM0104HNET21 | DS-X97-SF4H-K9= | MDS 9700 Series Supervisor-4, Spare for HPE | Cisco | Áru | Alaptermék |  | 1 | 1 | Nem | db | 12 | 120 |  | 27 | 9421684 | USD | 24345.4364 | Nem | LAN aktív eszközök - Adatközponti switch-ek | legalább 60 (hatvan), legfeljebb 120 (százhúsz) naptári nap | A rendelés előzetes konzultációt igényel
0202110601 | DKM0104HNET21 | DWDM-SFP-3346= | DWDM SFP 1533.47 nm SFP (BUILD-TO-ORDER) | Cisco | Áru | Alaptermék |  | 1 | 1 | Nem | db | 12 | 120 |  | 27 | 1670446 | USD | 4316.3989 | Nem | LAN aktív eszközök - Menedzselhető switch-ek | legalább 60 (hatvan), legfeljebb 120 (százhúsz) naptári nap | A rendelés előzetes konzultációt igényel
0202110601 | DKM0104HNET21 | DWDM-SFP-3819= | DWDM SFP 1538.19 nm SFP (100 GHz ITU grid) | Cisco | Áru | Alaptermék |  | 1 | 1 | Nem | db | 12 | 120 |  | 27 | 1670446 | USD | 4316.3989 | Nem | LAN aktív eszközök - Menedzselhető switch-ek | legalább 60 (hatvan), legfeljebb 120 (százhúsz) naptári nap | A rendelés előzetes konzultációt igényel
0202110601 | DKM0104HNET21 | DWDM-SFP-4931= | DWDM SFP 1549.32nm SFP (BUILD-TO-ORDER) | Cisco | Áru | Alaptermék |  | 1 | 1 | Nem | db | 12 | 120 |  | 27 | 1670446 | USD | 4316.3989 | Nem | LAN aktív eszközök - Menedzselhető switch-ek | legalább 60 (hatvan), legfeljebb 120 (százhúsz) naptári nap | A rendelés előzetes konzultációt igényel
0202110601 | DKM0104HNET21 | DWDM-SFP-5817= | DWDM SFP 1558.17 nm SFP (100 GHz ITU grid) | Cisco | Áru | Alaptermék |  | 1 | 1 | Nem | db | 12 | 120 |  | 27 | 1670446 | USD | 4316.3989 | Nem | LAN aktív eszközök - Menedzselhető switch-ek | legalább 60 (hatvan), legfeljebb 120 (százhúsz) naptári nap | A rendelés előzetes konzultációt igényel
0202110601 | DKM0104HNET21 | DWDM-SFP-6141= | DWDM SFP 1561.42 nm SFP (100 GHz ITU grid) | Cisco | Áru | Alaptermék |  | 1 | 1 | Nem | db | 12 | 120 |  | 27 | 1670446 | USD | 4316.3989 | Nem | LAN aktív eszközök - Menedzselhető switch-ek | legalább 60 (hatvan), legfeljebb 120 (százhúsz) naptári nap | A rendelés előzetes konzultációt igényel
0202110601 | DKM0104HNET21 | DWDM-SFP10G-31.12= | 10GBASE-DWDM 1531.12 nm SFP10G (BUILD-TO-ORDER) | Cisco | Áru | Alaptermék |  | 1 | 1 | Nem | db | 12 | 120 |  | 27 | 5572800 | USD | 14400 | Nem | LAN aktív eszközök - Menedzselhető switch-ek | legalább 60 (hatvan), legfeljebb 120 (százhúsz) naptári nap | A rendelés előzetes konzultációt igényel
0102020101 | DKM0104HNET21 | IXM-LPWA-800-16-K9 | Cisco 800MHz LoRaWAN Gateway, IP67, 16-Channels, TDOA | Cisco | Áru | Alaptermék |  | 1 | 1 | Nem | db | 12 | 120 |  | 27 | 685553 | USD | 1771.4537 | Nem | WAN eszközök - Telephelyi elérést biztosító útválasztók | legalább 60 (hatvan), legfeljebb 120 (százhúsz) naptári nap | A rendelés előzetes konzultációt igényel
0102060202 | DKM0104HNET21 | L-AC-PLS-1Y-S1 | Cisco AnyConnect Plus License, 1YR, 25-99 Users | Cisco | Áru | Alaptermék |  | 1 | 1 | Nem | db | 12 | 120 |  | 27 | 1672 | USD | 4.3213 | Nem | Hálózat biztonsági megoldások - Hálózat biztonsági megoldások | legalább 60 (hatvan), legfeljebb 120 (százhúsz) naptári nap | A rendelés előzetes konzultációt igényel
0102060101 | DKM0104HNET21 | L-ASA-V-50S-1Y | Cisco ASA Virtual 50S 1 Year Term Subscription License | Cisco | Áru | Alaptermék |  | 1 | 1 | Nem | db | 12 | 120 |  | 27 | 2867205 | USD | 7408.7985 | Nem | Hálózat biztonsági megoldások - Hálózat biztonsági megoldások | legalább 60 (hatvan), legfeljebb 120 (százhúsz) naptári nap | A rendelés előzetes konzultációt igényel
0102060101 | DKM0104HNET21 | L-ASA-V-5S-1Y | Cisco ASA Virtual 5S 1 Year Term Subscription License | Cisco | Áru | Alaptermék |  | 1 | 1 | Nem | db | 12 | 120 |  | 27 | 158825 | USD | 410.4016 | Nem | Hálózat biztonsági megoldások - Hálózat biztonsági megoldások | legalább 60 (hatvan), legfeljebb 120 (százhúsz) naptári nap | A rendelés előzetes konzultációt igényel
0102010102 | DKM0104HNET21 | L-D-M91S-AXK9 | SAN Analytics solution license for MDS9100 3 year | Cisco | Áru | Alaptermék |  | 1 | 1 | Nem | db | 12 | 120 |  | 27 | 1686341 | USD | 4357.471 | Nem | LAN aktív eszközök - Adatközponti switch-ek | legalább 60 (hatvan), legfeljebb 120 (százhúsz) naptári nap | A rendelés előzetes konzultációt igényel
0102010102 | DKM0104HNET21 | L-DCNM-S-N7K-K9= | E-Delivery DCNM for SAN Advanced Edt. for Nexus 7000 spare | Cisco | Áru | Alaptermék |  | 1 | 1 | Nem | db | 12 | 120 |  | 27 | 7597880 | USD | 19632.7647 | Nem | LAN aktív eszközök - Adatközponti switch-ek | legalább 60 (hatvan), legfeljebb 120 (százhúsz) naptári nap | A rendelés előzetes konzultációt igényel
0102060101 | DKM0104HNET21 | L-F9K-ASA-CAR | License to add Carrier Security to ASA on Firepower 9300 | Cisco | Áru | Alaptermék |  | 1 | 1 | Nem | db | 12 | 120 |  | 27 | 5571406 | USD | 14396.3989 | Nem | Hálózat biztonsági megoldások - Hálózat biztonsági megoldások | legalább 60 (hatvan), legfeljebb 120 (százhúsz) naptári nap | A rendelés előzetes konzultációt igényel
0102060101 | DKM0104HNET21 | L-FPR1140T-URL-1Y | Cisco FPR1140 Threat Defense URL Filtering 1Y Subs | Cisco | Áru | Alaptermék |  | 1 | 1 | Nem | db | 12 | 120 |  | 27 | 417960 | USD | 1080 | Nem | Hálózat biztonsági megoldások - Hálózat biztonsági megoldások | legalább 60 (hatvan), legfeljebb 120 (százhúsz) naptári nap | A rendelés előzetes konzultációt igényel
0102060101 | DKM0104HNET21 | L-FPR2110T-AMP-1Y | Cisco FPR2110 Threat Defense Malware Protection 1Y Subs | Cisco | Áru | Alaptermék |  | 1 | 1 | Nem | db | 12 | 120 |  | 27 | 613008 | USD | 1583.9993 | Nem | Hálózat biztonsági megoldások - Hálózat biztonsági megoldások | legalább 60 (hatvan), legfeljebb 120 (százhúsz) naptári nap | A rendelés előzetes konzultációt igényel
0102060101 | DKM0104HNET21 | L-FPR2110T-T-1Y | Cisco FPR2110 Threat Defense Threat Protection 1Y Subs | Cisco | Áru | Alaptermék |  | 1 | 1 | Nem | db | 12 | 120 |  | 27 | 613008 | USD | 1583.9993 | Nem | Hálózat biztonsági megoldások - Hálózat biztonsági megoldások | legalább 60 (hatvan), legfeljebb 120 (százhúsz) naptári nap | A rendelés előzetes konzultációt igényel
0102060101 | DKM0104HNET21 | L-FPR2130T-AMP-1Y | Cisco FPR2130 Threat Defense Malware Protection 1Y Subs | Cisco | Áru | Alaptermék |  | 1 | 1 | Nem | db | 12 | 120 |  | 27 | 1671840 | USD | 4320 | Nem | Hálózat biztonsági megoldások - Hálózat biztonsági megoldások | legalább 60 (hatvan), legfeljebb 120 (százhúsz) naptári nap | A rendelés előzetes konzultációt igényel
0102060101 | DKM0104HNET21 | L-FPR2K-ASASC-10= | Cisco Firepower 2100 - Add 10 Security Context Licenses | Cisco | Áru | Alaptermék |  | 1 | 1 | Nem | db | 12 | 120 |  | 27 | 1531126 | USD | 3956.3989 | Nem | Hálózat biztonsági megoldások - Hálózat biztonsági megoldások | legalább 60 (hatvan), legfeljebb 120 (százhúsz) naptári nap | A rendelés előzetes konzultációt igényel
0102060101 | DKM0104HNET21 | L-FPR4115T-URL-1Y | Cisco FPR4115 Threat Defense URL Filtering 1Y Subs | Cisco | Áru | Alaptermék |  | 1 | 1 | Nem | db | 12 | 120 |  | 27 | 8359200 | USD | 21600 | Nem | Hálózat biztonsági megoldások - Hálózat biztonsági megoldások | legalább 60 (hatvan), legfeljebb 120 (százhúsz) naptári nap | A rendelés előzetes konzultációt igényel
0102060101 | DKM0104HNET21 | L-FPR4140T-URL-1Y | Cisco FPR4140 Threat Defense URL Filtering 1Y Subs | Cisco | Áru | Alaptermék |  | 1 | 1 | Nem | db | 12 | 120 |  | 27 | 11702880 | USD | 30240 | Nem | Hálózat biztonsági megoldások - Hálózat biztonsági megoldások | legalább 60 (hatvan), legfeljebb 120 (százhúsz) naptári nap | A rendelés előzetes konzultációt igényel
0102060101 | DKM0104HNET21 | L-FPR4150T-TM-1Y | Cisco FPR4150 Threat Defense Threat and Malware 1Y Subs | Cisco | Áru | Alaptermék |  | 1 | 1 | Nem | db | 12 | 120 |  | 27 | 24868620 | USD | 64260 | Nem | Hálózat biztonsági megoldások - Hálózat biztonsági megoldások | legalább 60 (hatvan), legfeljebb 120 (százhúsz) naptári nap | A rendelés előzetes konzultációt igényel
0102060101 | DKM0104HNET21 | L-FPR9K-24T-URL-1Y | Cisco FPR9K SM-24 Threat Defense URL Filtering 1Y Subs | Cisco | Áru | Alaptermék |  | 1 | 1 | Nem | db | 12 | 120 |  | 27 | 8357806 | USD | 21596.3989 | Nem | Hálózat biztonsági megoldások - Hálózat biztonsági megoldások | legalább 60 (hatvan), legfeljebb 120 (százhúsz) naptári nap | A rendelés előzetes konzultációt igényel
0102060101 | DKM0104HNET21 | L-FPR9K-40T-URL-1Y | Cisco FPR9K SM-40 Threat Defense URL Filtering 1Y Subs | Cisco | Áru | Alaptermék |  | 1 | 1 | Nem | db | 12 | 120 |  | 27 | 13932000 | USD | 36000 | Nem | Hálózat biztonsági megoldások - Hálózat biztonsági megoldások | legalább 60 (hatvan), legfeljebb 120 (százhúsz) naptári nap | A rendelés előzetes konzultációt igényel
0102060101 | DKM0104HNET21 | L-FPR9K-44T-URL-1Y | Cisco FPR9K SM-44 Threat Defense URL Filtering 1Y Subs | Cisco | Áru | Alaptermék |  | 1 | 1 | Nem | db | 12 | 120 |  | 27 | 14627206 | USD | 37796.3989 | Nem | Hálózat biztonsági megoldások - Hálózat biztonsági megoldások | legalább 60 (hatvan), legfeljebb 120 (százhúsz) naptári nap | A rendelés előzetes konzultációt igényel
0102010102 | DKM0104HNET21 | M93XK9-P-5Y | MDS Premier Subscription M9300 5Y | Cisco | Áru | Alaptermék |  | 1 | 1 | Nem | db | 12 | 120 |  | 27 | 7874366 | USD | 20347.1988 | Nem | LAN aktív eszközök - Adatközponti switch-ek | legalább 60 (hatvan), legfeljebb 120 (százhúsz) naptári nap | A rendelés előzetes konzultációt igényel
0102050301 | DKM0104HNET21 | MA-ANT-3-A1 | Meraki Indoor Dual-band Dipole Antenna | Cisco | Áru | Alaptermék |  | 1 | 1 | Nem | db | 12 | 120 |  | 27 | 10868 | USD | 28.0816 | Nem | Vezeték nélküli megoldások - Antennák | legalább 60 (hatvan), legfeljebb 120 (százhúsz) naptári nap | A rendelés előzetes konzultációt igényel
0102050301 | DKM0104HNET21 | MA-ANT-3-C5 | Meraki Indoor Dual-band Panel Omni Antenna, 5-port for MR42E | Cisco | Áru | Alaptermék |  | 1 | 1 | Nem | db | 12 | 120 |  | 27 | 111177 | USD | 287.2785 | Nem | Vezeték nélküli megoldások - Antennák | legalább 60 (hatvan), legfeljebb 120 (százhúsz) naptári nap | A rendelés előzetes konzultációt igényel
0102050301 | DKM0104HNET21 | MA-ANT-3-E5 | Meraki Indoor Dual-band Wide Patch Antenna, 5-port for MR42E | Cisco | Áru | Alaptermék |  | 1 | 1 | Nem | db | 12 | 120 |  | 27 | 166906 | USD | 431.2811 | Nem | Vezeték nélküli megoldások - Antennák | legalább 60 (hatvan), legfeljebb 120 (százhúsz) naptári nap | A rendelés előzetes konzultációt igényel
0102050301 | DKM0104HNET21 | MA-ANT-C1-B | Meraki MG21E Patch Antenna | Cisco | Áru | Alaptermék |  | 1 | 1 | Nem | db | 12 | 120 |  | 27 | 137926 | USD | 356.3989 | Nem | Vezeték nélküli megoldások - Antennák | legalább 60 (hatvan), legfeljebb 120 (százhúsz) naptári nap | A rendelés előzetes konzultációt igényel
0102010102 | DKM0104HNET21 | MA-CBL-120G-3M | Meraki MS390 120G Data-Stack Cable, 3 meter | Cisco | Áru | Alaptermék |  | 1 | 1 | Nem | db | 12 | 120 |  | 27 | 104490 | USD | 270 | Nem | LAN aktív eszközök - Menedzselhető switch-ek | legalább 60 (hatvan), legfeljebb 120 (százhúsz) naptári nap | A rendelés előzetes konzultációt igényel
0102050201 | DKM0104HNET21 | MA-INJ-5-US | Meraki Multigigabit 802.3at PoE Injector (US Plug) | Cisco | Áru | Alaptermék |  | 1 | 1 | Nem | db | 12 | 120 |  | 27 | 111177 | USD | 287.2785 | Nem | Vezeték nélküli megoldások - Vezeték nélküli elérési pont (Access Point) | legalább 60 (hatvan), legfeljebb 120 (százhúsz) naptári nap | A rendelés előzetes konzultációt igényel
0102050201 | DKM0104HNET21 | MA-MNT-MR-18 | Meraki Replacement Mounting Kit for MR46E | Cisco | Áru | Alaptermék |  | 1 | 1 | Nem | db | 12 | 120 |  | 27 | 13654 | USD | 35.2805 | Nem | Vezeték nélküli megoldások - Vezeték nélküli elérési pont (Access Point) | legalább 60 (hatvan), legfeljebb 120 (százhúsz) naptári nap | A rendelés előzetes konzultációt igényel
0102050201 | DKM0104HNET21 | MA-MNT-MR-5 | Meraki Replacement Mounting Kit for MR26 | Cisco | Áru | Alaptermék |  | 1 | 1 | Nem | db | 12 | 120 |  | 27 | 13654 | USD | 35.2805 | Nem | Vezeték nélküli megoldások - Vezeték nélküli elérési pont (Access Point) | legalább 60 (hatvan), legfeljebb 120 (százhúsz) naptári nap | A rendelés előzetes konzultációt igényel
0102050201 | DKM0104HNET21 | MA-MNT-MR-7 | Meraki Replacement Mounting Kit for MR72/MR74 | Cisco | Áru | Alaptermék |  | 1 | 1 | Nem | db | 12 | 120 |  | 27 | 19227 | USD | 49.6814 | Nem | Vezeték nélküli megoldások - Vezeték nélküli elérési pont (Access Point) | legalább 60 (hatvan), legfeljebb 120 (százhúsz) naptári nap | A rendelés előzetes konzultációt igényel
0202110601 | DKM0104HNET21 | MA-MNT-MV-30 | Meraki Wall Mount Arm For MV12 | Cisco | Áru | Kiegészítő |  | 1 | 1 | Nem | db | 12 | 120 |  | 27 | 69381 | USD | 179.2798 | Nem | IP video rendszerek - IP kamerák | legalább 60 (hatvan), legfeljebb 120 (százhúsz) naptári nap | A rendelés előzetes konzultációt igényel
0102050201 | DKM0104HNET21 | MA-PWR-30W-EU | Meraki AC Adapter for MR Wireless Access Points (EU Plug) | Cisco | Áru | Alaptermék |  | 1 | 1 | Nem | db | 12 | 120 |  | 27 | 8080 | USD | 20.8795 | Nem | Vezeték nélküli megoldások - Vezeték nélküli elérési pont (Access Point) | legalább 60 (hatvan), legfeljebb 120 (százhúsz) naptári nap | A rendelés előzetes konzultációt igényel
0102050201 | DKM0104HNET21 | MA-PWR-30W-US | Meraki AC Adapter for MR Wireless Access Points (US Plug) | Cisco | Áru | Alaptermék |  | 1 | 1 | Nem | db | 12 | 120 |  | 27 | 8080 | USD | 20.8795 | Nem | Vezeték nélküli megoldások - Vezeték nélküli elérési pont (Access Point) | legalább 60 (hatvan), legfeljebb 120 (százhúsz) naptári nap | A rendelés előzetes konzultációt igényel
0102020101 | DKM0104HNET21 | MA-PWR-CORD-BR | Meraki AC Power Cord for MX and MS (Brazil Plug) | Cisco | Áru | Alaptermék |  | 1 | 1 | Nem | db | 12 | 120 |  | 27 | 5294 | USD | 13.6807 | Nem | WAN eszközök - Telephelyi elérést biztosító útválasztók | legalább 60 (hatvan), legfeljebb 120 (százhúsz) naptári nap | A rendelés előzetes konzultációt igényel
0102010201 | DKM0104HNET21 | N77-C7710-SBUN-P1 | Inc. LAN,VDC,TRS,EL2,DCNM,DCNMSAN,MPLS,SAN | Cisco | Áru | Alaptermék |  | 1 | 1 | Nem | db | 12 | 120 |  | 27 | 20898000 | USD | 54000 | Nem | LAN aktív eszközök - Adatközponti switch-ek | legalább 60 (hatvan), legfeljebb 120 (százhúsz) naptári nap | A rendelés előzetes konzultációt igényel
0102010201 | DKM0104HNET21 | N77-C7710-SHPPKG= | Nexus 7700 - 10 Slot Chassis Shipping Packaging | Cisco | Áru | Alaptermék |  | 1 | 1 | Nem | db | 12 | 120 |  | 27 | 835920 | USD | 2160 | Nem | LAN aktív eszközök - Adatközponti switch-ek | legalább 60 (hatvan), legfeljebb 120 (százhúsz) naptári nap | A rendelés előzetes konzultációt igényel
0102010201 | DKM0104HNET21 | N77-C7718-FAN-2 | Nexus 7700 - 18 Slot Chassis Fan Tray (Generation 2) | Cisco | Áru | Alaptermék |  | 1 | 1 | Nem | db | 12 | 120 |  | 27 | 1811160 | USD | 4680 | Nem | LAN aktív eszközök - Adatközponti switch-ek | legalább 60 (hatvan), legfeljebb 120 (százhúsz) naptári nap | A rendelés előzetes konzultációt igényel
0102010201 | DKM0104HNET21 | N77-C7718-FDAFLT= | Nexus 7700 - 18 Slot Chassis Front Door Filter Replacement | Cisco | Áru | Alaptermék |  | 1 | 1 | Nem | db | 12 | 120 |  | 27 | 417960 | USD | 1080 | Nem | LAN aktív eszközök - Adatközponti switch-ek | legalább 60 (hatvan), legfeljebb 120 (százhúsz) naptári nap | A rendelés előzetes konzultációt igényel
0102010201 | DKM0104HNET21 | N77-C7718-PCM | Nexus 7700 - 18 Slot Chassis Power Cable Management | Cisco | Áru | Alaptermék |  | 1 | 1 | Nem | db | 12 | 120 |  | 27 | 139320 | USD | 360 | Nem | LAN aktív eszközök - Adatközponti switch-ek | legalább 60 (hatvan), legfeljebb 120 (százhúsz) naptári nap | A rendelés előzetes konzultációt igényel
0102010201 | DKM0104HNET21 | N77-DC-3KW | Nexus 7700 - 3.0KW DC Power Supply Module | Cisco | Áru | Alaptermék |  | 1 | 1 | Nem | db | 12 | 120 |  | 27 | 2229120 | USD | 5760 | Nem | LAN aktív eszközök - Adatközponti switch-ek | legalább 60 (hatvan), legfeljebb 120 (százhúsz) naptári nap | A rendelés előzetes konzultációt igényel
0102010102 | DKM0104HNET21 | N77-LAN1K9 | Nexus 7700 LAN Enterprise License (L3 protocols) | Cisco | Áru | Alaptermék |  | 1 | 1 | Nem | db | 12 | 120 |  | 27 | 4179600 | USD | 10800 | Nem | LAN aktív eszközök - Adatközponti switch-ek | legalább 60 (hatvan), legfeljebb 120 (százhúsz) naptári nap | A rendelés előzetes konzultációt igényel
0102010201 | DKM0104HNET21 | N77-M348XP-23L | Nexus 7700 M3-Series 48 Port 10GE | Cisco | Áru | Alaptermék |  | 1 | 1 | Nem | db | 12 | 120 |  | 27 | 18111600 | USD | 46800 | Nem | LAN aktív eszközök - Adatközponti switch-ek | legalább 60 (hatvan), legfeljebb 120 (százhúsz) naptári nap | A rendelés előzetes konzultációt igényel
0102010201 | DKM0104HNET21 | N7K-AC-7.5KW-US | Nexus 7000 - 7.5KW AC Power Supply Module US (cable included | Cisco | Áru | Alaptermék |  | 1 | 1 | Nem | db | 12 | 120 |  | 27 | 2089800 | USD | 5400 | Nem | LAN aktív eszközök - Adatközponti switch-ek | legalább 60 (hatvan), legfeljebb 120 (százhúsz) naptári nap | A rendelés előzetes konzultációt igényel
0102010201 | DKM0104HNET21 | N7K-C7010-FAN-S= | Nexus 7000 - 10 Slot System Fan | Cisco | Áru | Alaptermék |  | 1 | 1 | Nem | db | 12 | 120 |  | 27 | 1114560 | USD | 2880 | Nem | LAN aktív eszközök - Adatközponti switch-ek | legalább 60 (hatvan), legfeljebb 120 (százhúsz) naptári nap | A rendelés előzetes konzultációt igényel
0102010201 | DKM0104HNET21 | N7K-C7018 | 18 Slot Chassis, No Power Supplies, Fans Included | Cisco | Áru | Alaptermék |  | 1 | 1 | Nem | db | 12 | 120 |  | 27 | 16509063 | USD | 42659.0773 | Nem | LAN aktív eszközök - Adatközponti switch-ek | legalább 60 (hatvan), legfeljebb 120 (százhúsz) naptári nap | A rendelés előzetes konzultációt igényel
0102010201 | DKM0104HNET21 | N7K-C7018-ACC-KIT= | Nexus 7018 Accessory Kit, Spare | Cisco | Áru | Alaptermék |  | 1 | 1 | Nem | db | 12 | 120 |  | 27 | 222912 | USD | 576.0007 | Nem | LAN aktív eszközök - Adatközponti switch-ek | legalább 60 (hatvan), legfeljebb 120 (százhúsz) naptári nap | A rendelés előzetes konzultációt igényel
0102010201 | DKM0104HNET21 | N7K-C7018-BSK= | Nexus 7018 Bottom Support Kit | Cisco | Áru | Alaptermék |  | 1 | 1 | Nem | db | 12 | 120 |  | 27 | 167185 | USD | 432.0013 | Nem | LAN aktív eszközök - Adatközponti switch-ek | legalább 60 (hatvan), legfeljebb 120 (százhúsz) naptári nap | A rendelés előzetes konzultációt igényel
0102010201 | DKM0104HNET21 | N7K-C7018-CAB-TOP= | Nexus 7018 Front Top Section and Cable Mgmt- Kit | Cisco | Áru | Alaptermék |  | 1 | 1 | Nem | db | 12 | 120 |  | 27 | 696600 | USD | 1800 | Nem | LAN aktív eszközök - Adatközponti switch-ek | legalább 60 (hatvan), legfeljebb 120 (százhúsz) naptári nap | A rendelés előzetes konzultációt igényel
0102010201 | DKM0104HNET21 | N7K-DC-PIU | Nexus 7000 - DC Power Interface Unit | Cisco | Áru | Alaptermék |  | 1 | 1 | Nem | db | 12 | 120 |  | 27 | 668735 | USD | 1727.9987 | Nem | LAN aktív eszközök - Adatközponti switch-ek | legalább 60 (hatvan), legfeljebb 120 (százhúsz) naptári nap | A rendelés előzetes konzultációt igényel
0102010201 | DKM0104HNET21 | N7K-F306CK-25 | Nexus 7000 F3-Series 6 Port 100GbE (CPAK) | Cisco | Áru | Alaptermék |  | 1 | 1 | Nem | db | 12 | 120 |  | 27 | 22430520 | USD | 57960 | Nem | LAN aktív eszközök - Adatközponti switch-ek | legalább 60 (hatvan), legfeljebb 120 (százhúsz) naptári nap | A rendelés előzetes konzultációt igényel
0102010201 | DKM0104HNET21 | N7K-F348XP-25 | Nexus 7000 F3-Series 48 Port 10GbE (SFP+) | Cisco | Áru | Alaptermék |  | 1 | 1 | Nem | db | 12 | 120 |  | 27 | 14419620 | USD | 37260 | Nem | LAN aktív eszközök - Adatközponti switch-ek | legalább 60 (hatvan), legfeljebb 120 (százhúsz) naptári nap | A rendelés előzetes konzultációt igényel
0102010102 | DKM0104HNET21 | N7K-FCOE-348XP= | FCoE License for Nexus 7000 48-port 10G SFP+ (F3) | Cisco | Áru | Alaptermék |  | 1 | 1 | Nem | db | 12 | 120 |  | 27 | 2786400 | USD | 7200 | Nem | LAN aktív eszközök - Adatközponti switch-ek | legalább 60 (hatvan), legfeljebb 120 (százhúsz) naptári nap | A rendelés előzetes konzultációt igényel
0102010102 | DKM0104HNET21 | N7K-FCOE-F348XP= | FCoE License for Nexus 7000 48-port 10G SFP+ (F3) | Cisco | Áru | Alaptermék |  | 1 | 1 | Nem | db | 12 | 120 |  | 27 | 3204360 | USD | 8280 | Nem | LAN aktív eszközök - Adatközponti switch-ek | legalább 60 (hatvan), legfeljebb 120 (százhúsz) naptári nap | A rendelés előzetes konzultációt igényel
0102010201 | DKM0104HNET21 | N7K-PS-BLANK= | Nexus 7010 Chassis Power Supply Blank Slot Cover | Cisco | Áru | Alaptermék |  | 1 | 1 | Nem | db | 12 | 120 |  | 27 | 20898 | USD | 53.9993 | Nem | LAN aktív eszközök - Adatközponti switch-ek | legalább 60 (hatvan), legfeljebb 120 (százhúsz) naptári nap | A rendelés előzetes konzultációt igényel
0102020201 | DKM0104HNET21 | NC55P-ADVL2-6DWMT | NCS 5500 L2VPN Lic for NC55-6X200-DWDM-S | Cisco | Áru | Alaptermék |  | 1 | 1 | Nem | db | 12 | 120 |  | 27 | 20000037 | USD | 51679.6814 | Nem | WAN eszközök - Gerinchálózati útválasztók | legalább 60 (hatvan), legfeljebb 120 (százhúsz) naptári nap | A rendelés előzetes konzultációt igényel
0102020201 | DKM0104HNET21 | NC55P-ADVL3-100T | NCS 5500 L3VPN Lic for NCS 5500 Base Per 100G Bandwidth | Cisco | Áru | Alaptermék |  | 1 | 1 | Nem | db | 12 | 120 |  | 27 | 2000004 | USD | 5167.9688 | Nem | WAN eszközök - Gerinchálózati útválasztók | legalább 60 (hatvan), legfeljebb 120 (százhúsz) naptári nap | A rendelés előzetes konzultációt igényel
0102020201 | DKM0104HNET21 | NC55P-BDL-5501S | NCS 5500 SW 4 Lic Bundle for NCS-5501-SE | Cisco | Áru | Alaptermék |  | 1 | 1 | Nem | db | 12 | 120 |  | 27 | 33436800 | USD | 86400 | Nem | WAN eszközök - Gerinchálózati útválasztók | legalább 60 (hatvan), legfeljebb 120 (százhúsz) naptári nap | A rendelés előzetes konzultációt igényel
0102020201 | DKM0104HNET21 | NC55P-BDL-5501T | NCS 5500 SW 4 Lic Bundle for NCS-5501 | Cisco | Áru | Alaptermék |  | 1 | 1 | Nem | db | 12 | 120 |  | 27 | 30427488 | USD | 78623.9993 | Nem | WAN eszközök - Gerinchálózati útválasztók | legalább 60 (hatvan), legfeljebb 120 (százhúsz) naptári nap | A rendelés előzetes konzultációt igényel
0102020201 | DKM0104HNET21 | NC55P-BDL-5501TX | NCS 5500 SW 4 Lic Bundle for NCS-5501-U 100G BW Upg | Cisco | Áru | Alaptermék |  | 1 | 1 | Nem | db | 12 | 120 |  | 27 | 2440886 | USD | 6307.1988 | Nem | WAN eszközök - Gerinchálózati útválasztók | legalább 60 (hatvan), legfeljebb 120 (százhúsz) naptári nap | A rendelés előzetes konzultációt igényel
0102020201 | DKM0104HNET21 | NC55P-CRAGR-24HT | NCS 5500 Core and Aggregation Lic for NCS-55A1-24H | Cisco | Áru | Alaptermék |  | 1 | 1 | Nem | db | 12 | 120 |  | 27 | 26666715 | USD | 68906.2396 | Nem | WAN eszközök - Gerinchálózati útválasztók | legalább 60 (hatvan), legfeljebb 120 (százhúsz) naptári nap | A rendelés előzetes konzultációt igényel
0102020201 | DKM0104HNET21 | NC55P-CRAGR-5501T | NCS 5500 Core and Aggregation Lic for NCS-5501 | Cisco | Áru | Alaptermék |  | 1 | 1 | Nem | db | 12 | 120 |  | 27 | 12000022 | USD | 31007.8095 | Nem | WAN eszközök - Gerinchálózati útválasztók | legalább 60 (hatvan), legfeljebb 120 (százhúsz) naptári nap | A rendelés előzetes konzultációt igényel
0102020201 | DKM0104HNET21 | NC55P-PEER-100T | NCS 5500 Peering Lic for NCS 5500 Base Per 100G Bandwidth | Cisco | Áru | Alaptermék |  | 1 | 1 | Nem | db | 12 | 120 |  | 27 | 1333336 | USD | 3445.3136 | Nem | WAN eszközök - Gerinchálózati útválasztók | legalább 60 (hatvan), legfeljebb 120 (százhúsz) naptári nap | A rendelés előzetes konzultációt igényel
0102020201 | DKM0104HNET21 | NC55P-PEER-5501TX | NCS 5500 Peering Lic for NCS-5501-U 100G BW Upg | Cisco | Áru | Alaptermék |  | 1 | 1 | Nem | db | 12 | 120 |  | 27 | 966669 | USD | 2497.8526 | Nem | WAN eszközök - Gerinchálózati útválasztók | legalább 60 (hatvan), legfeljebb 120 (százhúsz) naptári nap | A rendelés előzetes konzultációt igényel
0102020201 | DKM0104HNET21 | NC55P-PEER-5502TU | NCS 5500 Peering Lic for NCS-NCS-5502-U40/U100 | Cisco | Áru | Alaptermék |  | 1 | 1 | Nem | db | 12 | 120 |  | 27 | 22333373 | USD | 57708.9744 | Nem | WAN eszközök - Gerinchálózati útválasztók | legalább 60 (hatvan), legfeljebb 120 (százhúsz) naptári nap | A rendelés előzetes konzultációt igényel
0202110601 | DKM0104HNET21 | QSFP-H40G-AOC7M | 40GBASE Active Optical Cable, 7m | Cisco | Áru | Alaptermék |  | 1 | 1 | Nem | db | 12 | 120 |  | 27 | 278640 | USD | 720 | Nem | LAN aktív eszközök - Menedzselhető switch-ek | legalább 60 (hatvan), legfeljebb 120 (százhúsz) naptári nap | A rendelés előzetes konzultációt igényel
0102020201 | DKM0104HNET21 | RSP5-SE | ASR 9000 Route Switch Processor5 SE for Bundles | Cisco | Áru | Alaptermék |  | 1 | 1 | Nem | db | 12 | 120 |  | 27 | 4858376 | USD | 12553.9429 | Nem | WAN eszközök - Gerinchálózati útválasztók | legalább 60 (hatvan), legfeljebb 120 (százhúsz) naptári nap | A rendelés előzetes konzultációt igényel
0102020201 | DKM0104HNET21 | S-A99-32HG-AIP-TR | ASR 9000 Full scale VRF Lic - 3.2T Pkt Transport - 5th Gen | Cisco | Áru | Alaptermék |  | 1 | 1 | Nem | db | 12 | 120 |  | 27 | 160000290 | USD | 413437.4411 | Nem | WAN eszközök - Gerinchálózati útválasztók | legalább 60 (hatvan), legfeljebb 120 (százhúsz) naptári nap | A rendelés előzetes konzultációt igényel
0102020201 | DKM0104HNET21 | S-A99-32HG-CGN | ASR 9000 Smart License In-line CGv6 - 3.2T 5th Generation | Cisco | Áru | Alaptermék |  | 1 | 1 | Nem | db | 12 | 120 |  | 27 | 192000347 | USD | 496124.9286 | Nem | WAN eszközök - Gerinchálózati útválasztók | legalább 60 (hatvan), legfeljebb 120 (százhúsz) naptári nap | A rendelés előzetes konzultációt igényel
0102020201 | DKM0104HNET21 | S-A9903-AIP | ASR 9903 Full scale VRF License for Fixed Ports | Cisco | Áru | Alaptermék |  | 1 | 1 | Nem | db | 12 | 120 |  | 27 | 106666859 | USD | 275624.9585 | Nem | WAN eszközök - Gerinchálózati útválasztók | legalább 60 (hatvan), legfeljebb 120 (százhúsz) naptári nap | A rendelés előzetes konzultációt igényel
0102020201 | DKM0104HNET21 | S-A9K-200G-AIP-SE | A9K Smart License for L3VPN on MOD200 -SE LC | Cisco | Áru | Alaptermék |  | 1 | 1 | Nem | db | 12 | 120 |  | 27 | 30000054 | USD | 77519.5188 | Nem | WAN eszközök - Gerinchálózati útválasztók | legalább 60 (hatvan), legfeljebb 120 (százhúsz) naptári nap | A rendelés előzetes konzultációt igényel
0102020201 | DKM0104HNET21 | S-A9K-400G-CGN | ASR 9K Smart License In-line CGv6 Transformation for 4x100GE | Cisco | Áru | Alaptermék |  | 1 | 1 | Nem | db | 12 | 120 |  | 27 | 40000072 | USD | 103359.3594 | Nem | WAN eszközök - Gerinchálózati útválasztók | legalább 60 (hatvan), legfeljebb 120 (százhúsz) naptári nap | A rendelés előzetes konzultációt igényel
0102020201 | DKM0104HNET21 | S-A9K-400G-L-AIP | ASR 9000 4-port 100GE Advanced IP license per line card | Cisco | Áru | Alaptermék |  | 1 | 1 | Nem | db | 12 | 120 |  | 27 | 16194587 | USD | 41846.4786 | Nem | WAN eszközök - Gerinchálózati útválasztók | legalább 60 (hatvan), legfeljebb 120 (százhúsz) naptári nap | A rendelés előzetes konzultációt igényel
0102020201 | DKM0104HNET21 | S-A9K-48P10GAIPSE | Adv IP License for full scale VRFs for 48-port 10G/1G SE LC | Cisco | Áru | Alaptermék |  | 1 | 1 | Nem | db | 12 | 120 |  | 27 | 33333394 | USD | 86132.8012 | Nem | WAN eszközök - Gerinchálózati útválasztók | legalább 60 (hatvan), legfeljebb 120 (százhúsz) naptári nap | A rendelés előzetes konzultációt igényel
0102020201 | DKM0104HNET21 | S-A9K-48P1G-AIPSE | Adv IP Lic. for full scale VRFs for 48-port 1G mode SE LC | Cisco | Áru | Alaptermék |  | 1 | 1 | Nem | db | 12 | 120 |  | 27 | 8666682 | USD | 22394.527 | Nem | WAN eszközök - Gerinchálózati útválasztók | legalább 60 (hatvan), legfeljebb 120 (százhúsz) naptári nap | A rendelés előzetes konzultációt igényel
0102020201 | DKM0104HNET21 | S-A9K-800G-AIP-SE | ASR 9K Smart License L3 VPN for 8x100GE -SE Linecard | Cisco | Áru | Alaptermék |  | 1 | 1 | Nem | db | 12 | 120 |  | 27 | 120000218 | USD | 310078.0816 | Nem | WAN eszközök - Gerinchálózati útválasztók | legalább 60 (hatvan), legfeljebb 120 (százhúsz) naptári nap | A rendelés előzetes konzultációt igényel
0102020201 | DKM0104HNET21 | S-A9K-8HG-CGN | ASR 9000 Smart License In-line CGv6 - 800G 5th Generation | Cisco | Áru | Alaptermék |  | 1 | 1 | Nem | db | 12 | 120 |  | 27 | 48000087 | USD | 124031.2313 | Nem | WAN eszközök - Gerinchálózati útválasztók | legalább 60 (hatvan), legfeljebb 120 (százhúsz) naptári nap | A rendelés előzetes konzultációt igényel
0102020201 | DKM0104HNET21 | S-A9K-HQOS-100G-X | ASR 9000 H-QoS 100Gbps Right to Use License | Cisco | Áru | Alaptermék |  | 1 | 1 | Nem | db | 12 | 120 |  | 27 | 9166683 | USD | 23686.5184 | Nem | WAN eszközök - Gerinchálózati útválasztók | legalább 60 (hatvan), legfeljebb 120 (százhúsz) naptári nap | A rendelés előzetes konzultációt igényel
0102020201 | DKM0104HNET21 | S-A9K-IPB-100G-F | ASR 9K Basic 100G IP/MPLS Foundation License - Full LC | Cisco | Áru | Alaptermék |  | 1 | 1 | Nem | db | 12 | 120 |  | 27 | 26916716 | USD | 69552.237 | Nem | WAN eszközök - Gerinchálózati útválasztók | legalább 60 (hatvan), legfeljebb 120 (százhúsz) naptári nap | A rendelés előzetes konzultációt igényel
0102020201 | DKM0104HNET21 | S-A9K-IPB-IPP-T | ASR9k Smart License 10G "Incr Upg" IP/MPLS B to IP/MPLS P | Cisco | Áru | Alaptermék |  | 1 | 1 | Nem | db | 12 | 120 |  | 27 | 566668 | USD | 1464.2582 | Nem | WAN eszközök - Gerinchálózati útválasztók | legalább 60 (hatvan), legfeljebb 120 (százhúsz) naptári nap | A rendelés előzetes konzultációt igényel
0102020201 | DKM0104HNET21 | S-A9K-IPB-L2B-T | ASR9k Smart License 10G "Incr Upg" IP/MPLS B to L2VPN B | Cisco | Áru | Alaptermék |  | 1 | 1 | Nem | db | 12 | 120 |  | 27 | 283333 | USD | 732.1274 | Nem | WAN eszközök - Gerinchálózati útválasztók | legalább 60 (hatvan), legfeljebb 120 (százhúsz) naptári nap | A rendelés előzetes konzultációt igényel
0102020201 | DKM0104HNET21 | S-A9K-IPB-L2P-H | ASR9k Smart License 100G "Incr Upg" IP/MPLS B to L2VPN P | Cisco | Áru | Alaptermék |  | 1 | 1 | Nem | db | 12 | 120 |  | 27 | 8500015 | USD | 21963.8633 | Nem | WAN eszközök - Gerinchálózati útválasztók | legalább 60 (hatvan), legfeljebb 120 (százhúsz) naptári nap | A rendelés előzetes konzultációt igényel
0102020201 | DKM0104HNET21 | S-A9K-L2B-100G-F | ASR 9K Basic 100G IP/MPLS/L2VPN Found Lic Full LC | Cisco | Áru | Alaptermék |  | 1 | 1 | Nem | db | 12 | 120 |  | 27 | 29608387 | USD | 76507.461 | Nem | WAN eszközök - Gerinchálózati útválasztók | legalább 60 (hatvan), legfeljebb 120 (százhúsz) naptári nap | A rendelés előzetes konzultációt igényel
0102020101 | DKM0104HNET21 | SL-114P-UC | Unified Communication License for Cisco ISR 1100 Series | Cisco | Áru | Alaptermék |  | 1 | 1 | Nem | db | 12 | 120 |  | 27 | 111455 | USD | 287.9987 | Nem | WAN eszközök - Telephelyi elérést biztosító útválasztók | legalább 60 (hatvan), legfeljebb 120 (százhúsz) naptári nap | A rendelés előzetes konzultációt igényel
0102020101 | DKM0104HNET21 | SL-118P-UC | Unified Communication License for Cisco ISR 1100 8 Port | Cisco | Áru | Alaptermék |  | 1 | 1 | Nem | db | 12 | 120 |  | 27 | 111455 | USD | 287.9987 | Nem | WAN eszközök - Telephelyi elérést biztosító útválasztók | legalább 60 (hatvan), legfeljebb 120 (százhúsz) naptári nap | A rendelés előzetes konzultációt igényel
0102020101 | DKM0104HNET21 | SL-4220-APP-K9 | AppX License for Cisco ISR 4220 Series | Cisco | Áru | Alaptermék |  | 1 | 1 | Nem | db | 12 | 120 |  | 27 | 208980 | USD | 540 | Nem | WAN eszközök - Telephelyi elérést biztosító útválasztók | legalább 60 (hatvan), legfeljebb 120 (százhúsz) naptári nap | A rendelés előzetes konzultációt igényel
0102020101 | DKM0104HNET21 | SL-4220-SECNPE-K9 | SEC No Payload Encryption License for Cisco ISR 4220 Series | Cisco | Áru | Alaptermék |  | 1 | 1 | Nem | db | 12 | 120 |  | 27 | 278640 | USD | 720 | Nem | WAN eszközök - Telephelyi elérést biztosító útválasztók | legalább 60 (hatvan), legfeljebb 120 (százhúsz) naptári nap | A rendelés előzetes konzultációt igényel
0102020101 | DKM0104HNET21 | SL-ASR1-APP | Application Data Solution License for ASR1000 Series | Cisco | Áru | Alaptermék |  | 1 | 1 | Nem | db | 12 | 120 |  | 27 | 3291243 | USD | 8504.5038 | Nem | WAN eszközök - Telephelyi elérést biztosító útválasztók | legalább 60 (hatvan), legfeljebb 120 (százhúsz) naptári nap | A rendelés előzetes konzultációt igényel
0102020101 | DKM0104HNET21 | SM-X-8FXS/12FXO | Fixed Port High Density Analog Voice ServiceModule for ISR4K | Cisco | Áru | Alaptermék |  | 1 | 1 | Nem | db | 12 | 120 |  | 27 | 1532520 | USD | 3960 | Nem | WAN eszközök - Telephelyi elérést biztosító útválasztók | legalább 60 (hatvan), legfeljebb 120 (százhúsz) naptári nap | A rendelés előzetes konzultációt igényel
0102020101 | DKM0104HNET21 | SM-X-ES3-16-P | SM-X EtherSwitch, L2/L3, SM, 16 GE, POE+ | Cisco | Áru | Alaptermék |  | 1 | 1 | Nem | db | 12 | 120 |  | 27 | 696600 | USD | 1800 | Nem | WAN eszközök - Telephelyi elérést biztosító útválasztók | legalább 60 (hatvan), legfeljebb 120 (százhúsz) naptári nap | A rendelés előzetes konzultációt igényel
0102020101 | DKM0104HNET21 | SM-X-ES3D-48-P | SM-X EtherSwitch, L2/L3, SM, 48 GE, 2 SFP, POE+ | Cisco | Áru | Alaptermék |  | 1 | 1 | Nem | db | 12 | 120 |  | 27 | 1448928 | USD | 3743.9993 | Nem | WAN eszközök - Telephelyi elérést biztosító útválasztók | legalább 60 (hatvan), legfeljebb 120 (százhúsz) naptári nap | A rendelés előzetes konzultációt igényel
0102060101 | DKM0104HNET21 | SMA-M695-K9 | SMA M695 Security Management Appliance | Cisco | Áru | Alaptermék |  | 1 | 1 | Nem | db | 12 | 120 |  | 27 | 11082099 | USD | 28635.9144 | Nem | Hálózat biztonsági megoldások - Hálózat biztonsági megoldások | legalább 60 (hatvan), legfeljebb 120 (százhúsz) naptári nap | A rendelés előzetes konzultációt igényel
0102020101 | DKM0104HNET21 | SPA-2XOC3-POS-V2 | SPA-4XOC3-POS-V2 with a license to use 2 ports | Cisco | Áru | Alaptermék |  | 1 | 1 | Nem | db | 12 | 120 |  | 27 | 3524795 | USD | 9107.9987 | Nem | WAN eszközök - Telephelyi elérést biztosító útválasztók | legalább 60 (hatvan), legfeljebb 120 (százhúsz) naptári nap | A rendelés előzetes konzultációt igényel
0102020101 | DKM0104HNET21 | SPA-2XT3/E3-V2 | 2-port Clear Channel T3/E3 Shared Port Adapter, Version 2 | Cisco | Áru | Alaptermék |  | 1 | 1 | Nem | db | 12 | 120 |  | 27 | 3130046 | USD | 8087.9754 | Nem | WAN eszközök - Telephelyi elérést biztosító útválasztók | legalább 60 (hatvan), legfeljebb 120 (százhúsz) naptári nap | A rendelés előzetes konzultációt igényel
0102020101 | DKM0104HNET21 | SPA-8X1GE-V2 | Cisco 8-Port Gigabit Ethernet Shared Port Adapter | Cisco | Áru | Alaptermék |  | 1 | 1 | Nem | db | 12 | 120 |  | 27 | 7939925 | USD | 20516.6014 | Nem | WAN eszközök - Telephelyi elérést biztosító útválasztók | legalább 60 (hatvan), legfeljebb 120 (százhúsz) naptári nap | A rendelés előzetes konzultációt igényel
0102010102 | DKM0104HNET21 | STACK-T1-50CM | 50CM Type 1 Stacking Cable | Cisco | Áru | Alaptermék |  | 1 | 1 | Nem | db | 12 | 120 |  | 27 | 27865 | USD | 72.0013 | Nem | LAN aktív eszközök - Menedzselhető switch-ek | legalább 60 (hatvan), legfeljebb 120 (százhúsz) naptári nap | A rendelés előzetes konzultációt igényel
0102010102 | DKM0104HNET21 | UCS-ACC-64108 | UCS 64108 Chassis Accessory Kit | Cisco | Áru | Alaptermék |  | 1 | 1 | Nem | db | 12 | 120 |  | 27 | 54741 | USD | 141.4504 | Nem | LAN aktív eszközök - Adatközponti switch-ek | legalább 60 (hatvan), legfeljebb 120 (százhúsz) naptári nap | A rendelés előzetes konzultációt igényel
0190020501 | DKM0104HNET21 | 300326-005R | EC-S-MAINT-4Y-R - Unity EC-S Chas, 4YR-Maint-R | HPE | Szolgáltatás | Kiegészítő |  | 1 | 1 | Nem | db | 12 | 30 |  | 27 | 1082805 | EUR | 2686.8607 | Nem | Gyártói szolgáltatások | legalább 30 (harminc) naptári nap | A rendelés előzetes konzultációt igényel
0190020501 | DKM0104HNET21 | 300328-003 | EC-M-B-MAINT-2Y - Unity EC-M-B Chas, 2YR-Maint | HPE | Szolgáltatás | Kiegészítő |  | 1 | 1 | Nem | db | 12 | 30 |  | 27 | 1131878 | EUR | 2808.6298 | Nem | Gyártói szolgáltatások | legalább 30 (harminc) naptári nap | A rendelés előzetes konzultációt igényel
0190020501 | DKM0104HNET21 | 300329-001 | EC-L-B-MAINT-1Y - Unity EC-L-B Chas, 1YR-Maint | HPE | Szolgáltatás | Kiegészítő |  | 1 | 1 | Nem | db | 12 | 30 |  | 27 | 1077618 | EUR | 2673.9904 | Nem | Gyártói szolgáltatások | legalább 30 (harminc) naptári nap | A rendelés előzetes konzultációt igényel
0190020501 | DKM0104HNET21 | 300329-003 | EC-L-B-MAINT-2Y - Unity EC-L-B Chas, 2YR-Maint | HPE | Szolgáltatás | Kiegészítő |  | 1 | 1 | Nem | db | 12 | 30 |  | 27 | 2155236 | EUR | 5347.9809 | Nem | Gyártói szolgáltatások | legalább 30 (harminc) naptári nap | A rendelés előzetes konzultációt igényel
0190020501 | DKM0104HNET21 | 300329-003R | EC-L-B-MAINT-2Y-R - Unity EC-L-B Chas, 2YR-Maint-R | HPE | Szolgáltatás | Kiegészítő |  | 1 | 1 | Nem | db | 12 | 30 |  | 27 | 2155236 | EUR | 5347.9809 | Nem | Gyártói szolgáltatások | legalább 30 (harminc) naptári nap | A rendelés előzetes konzultációt igényel
0190020501 | DKM0104HNET21 | 300329-005 | EC-L-B-MAINT-4Y - Unity EC-L-B Chas, 4YR-Maint | HPE | Szolgáltatás | Kiegészítő |  | 1 | 1 | Nem | db | 12 | 30 |  | 27 | 4310471 | EUR | 10695.959 | Nem | Gyártói szolgáltatások | legalább 30 (harminc) naptári nap | A rendelés előzetes konzultációt igényel
0190020501 | DKM0104HNET21 | 300330-002R | EC-L-P-MAINT-1MO-R - Unity EC-L-P Chas, 1MO-Maint-R | HPE | Szolgáltatás | Kiegészítő |  | 1 | 1 | Nem | db | 12 | 30 |  | 27 | 76602 | EUR | 190.0792 | Nem | Gyártói szolgáltatások | legalább 30 (harminc) naptári nap | A rendelés előzetes konzultációt igényel
0190020501 | DKM0104HNET21 | 300330-005R | EC-L-P-MAINT-4Y-R - Unity EC-L-P Chas, 4YR-Maint-R | HPE | Szolgáltatás | Kiegészítő |  | 1 | 1 | Nem | db | 12 | 30 |  | 27 | 3660949 | EUR | 9084.2404 | Nem | Gyártói szolgáltatások | legalább 30 (harminc) naptári nap | A rendelés előzetes konzultációt igényel
0190020501 | DKM0104HNET21 | 300332-005 | EC-L-P-NM-MAINT-4Y - Unity EC-L-P, Ext NM, 4YR-Maint | HPE | Szolgáltatás | Kiegészítő |  | 1 | 1 | Nem | db | 12 | 30 |  | 27 | 4841900 | EUR | 12014.6393 | Nem | Gyártói szolgáltatások | legalább 30 (harminc) naptári nap | A rendelés előzetes konzultációt igényel
0190020501 | DKM0104HNET21 | 300333-002R | EC-XL-B-MAINT-1MO-R - Unity EC-XL-B Chas, 1MO-Maint-R | HPE | Szolgáltatás | Kiegészítő |  | 1 | 1 | Nem | db | 12 | 30 |  | 27 | 127671 | EUR | 316.8005 | Nem | Gyártói szolgáltatások | legalább 30 (harminc) naptári nap | A rendelés előzetes konzultációt igényel
0190020501 | DKM0104HNET21 | 300334-005 | EC-XL-P-MAINT-4Y - Unity EC-XL-P Chas, 4YR-Maint | HPE | Szolgáltatás | Kiegészítő |  | 1 | 1 | Nem | db | 12 | 30 |  | 27 | 5235683 | EUR | 12991.7691 | Nem | Gyártói szolgáltatások | legalább 30 (harminc) naptári nap | A rendelés előzetes konzultációt igényel
0190020501 | DKM0104HNET21 | 300335-001R | EC-XL-B-NM-MAINT-1Y-R - Unity EC-XL-B Chas, Ext NM, 1YR | HPE | Szolgáltatás | Kiegészítő |  | 1 | 1 | Nem | db | 12 | 30 |  | 27 | 1983280 | EUR | 4921.291 | Nem | Gyártói szolgáltatások | legalább 30 (harminc) naptári nap | A rendelés előzetes konzultációt igényel
0190020501 | DKM0104HNET21 | 300335-002R | EC-XL-B-NM-MAINT-1MO-R - Unity EC-XL-B ExtNM 1MO-Maint-R | HPE | Szolgáltatás | Kiegészítő |  | 1 | 1 | Nem | db | 12 | 30 |  | 27 | 165573 | EUR | 410.8511 | Nem | Gyártói szolgáltatások | legalább 30 (harminc) naptári nap | A rendelés előzetes konzultációt igényel
0190020501 | DKM0104HNET21 | 300337-001R | EC-L-MAINT-1Y-R - Unity EC-L Chas, 1YR-Maint-R | HPE | Szolgáltatás | Kiegészítő |  | 1 | 1 | Nem | db | 12 | 30 |  | 27 | 935186 | EUR | 2320.5601 | Nem | Gyártói szolgáltatások | legalább 30 (harminc) naptári nap | A rendelés előzetes konzultációt igényel
0190020501 | DKM0104HNET21 | 300337-002 | EC-L-MAINT-1MO - Unity EC-L Chas, 1MO-Maint | HPE | Szolgáltatás | Kiegészítő |  | 1 | 1 | Nem | db | 12 | 30 |  | 27 | 78199 | EUR | 194.041 | Nem | Gyártói szolgáltatások | legalább 30 (harminc) naptári nap | A rendelés előzetes konzultációt igényel
0190020501 | DKM0104HNET21 | 300337-005R | EC-L-MAINT-4Y-R - Unity EC-L Chas, 4YR-Maint-R | HPE | Szolgáltatás | Kiegészítő |  | 1 | 1 | Nem | db | 12 | 30 |  | 27 | 3739945 | EUR | 9280.2596 | Nem | Gyártói szolgáltatások | legalább 30 (harminc) naptári nap | A rendelés előzetes konzultációt igényel
0102020201 | DKM0104HNET21 | 500550-001 | EC-ORCH-AAS-M-FRA-4Y - Orch AAS, Medium, 4 Year, FRA | HPE | Áru | Alaptermék |  | 1 | 1 | Nem | db | 12 | 120 |  | 27 | 34247585 | EUR | 84981.6011 | Nem | WAN eszközök - Gerinchálózati útválasztók | legalább 60 (hatvan), legfeljebb 120 (százhúsz) naptári nap | A rendelés előzetes konzultációt igényel
0102020201 | DKM0104HNET21 | 500609-001 | EC-ORCH-AAS-M-L-UPG-1MO - Unity Orch Svc, M-L, 1MO | HPE | Áru | Alaptermék |  | 1 | 1 | Nem | db | 12 | 120 |  | 27 | 1045701 | EUR | 2594.791 | Nem | WAN eszközök - Gerinchálózati útválasztók | legalább 60 (hatvan), legfeljebb 120 (százhúsz) naptári nap | A rendelés előzetes konzultációt igényel
0102020201 | DKM0104HNET21 | 500610-001 | EC-ORCH-AAS-S-M-FRA-UPG-1MO - Unity Orch Svc, FRA, S-M, 1MO | HPE | Áru | Alaptermék |  | 1 | 1 | Nem | db | 12 | 120 |  | 27 | 428094 | EUR | 1062.2691 | Nem | WAN eszközök - Gerinchálózati útválasztók | legalább 60 (hatvan), legfeljebb 120 (százhúsz) naptári nap | A rendelés előzetes konzultációt igényel
0102060203 | DKM0104HNET21 | 643657-A21 | HPE Integrated SSL-IPSec VPN Database Appliance SB (Small Business) Addon, a mennyiség a rendszer méretétől függ | HPE | Áru | Alaptermék |  | 1 | 1 | Nem | db | 12 | 120 |  | 27 | 5171449 | EUR | 12832.3798 | Nem | Vezeték nélküli megoldások - Vezeték nélküli vezérlők (Wireless Controllers) | legalább 60 (hatvan), legfeljebb 120 (százhúsz) naptári nap | A rendelés előzetes konzultációt igényel
0102060101 | DKM0104HNET21 | 646357-A21 | HPE Enterprise Firewall Mobility Controller MB (Medium Business) Addon, a mennyiség a rendszer méretétől függ | HPE | Áru | Alaptermék |  | 1 | 1 | Nem | db | 12 | 120 |  | 27 | 14807373 | EUR | 36742.8607 | Nem | Hálózat biztonsági megoldások - Hálózat biztonsági megoldások | legalább 60 (hatvan), legfeljebb 120 (százhúsz) naptári nap | A rendelés előzetes konzultációt igényel
0102060302 | DKM0104HNET21 | 681665-A21 | HPE IPS Database Appliance Base, a mennyiség a rendszer méretétől függ | HPE | Áru | Alaptermék |  | 1 | 1 | Nem | db | 12 | 120 |  | 27 | 4810781 | EUR | 11937.4208 | Nem | Vezeték nélküli megoldások - Vezeték nélküli vezérlők (Wireless Controllers) | legalább 60 (hatvan), legfeljebb 120 (százhúsz) naptári nap | A rendelés előzetes konzultációt igényel
0102060203 | DKM0104HNET21 | 754977-A21 | HPE Integrated SSL-IPSec VPN Database Appliance MB (Medium Business) Addon, a mennyiség a rendszer méretétől függ | HPE | Áru | Alaptermék |  | 1 | 1 | Nem | db | 12 | 120 |  | 27 | 24551816 | EUR | 60922.6202 | Nem | Vezeték nélküli megoldások - Vezeték nélküli vezérlők (Wireless Controllers) | legalább 60 (hatvan), legfeljebb 120 (százhúsz) naptári nap | A rendelés előzetes konzultációt igényel
0102060202 | DKM0104HNET21 | 809801-A21 | HPE SSL VPN Database Appliance Base, a mennyiség a rendszer méretétől függ | HPE | Áru | Alaptermék |  | 1 | 1 | Nem | db | 12 | 120 |  | 27 | 4488812 | EUR | 11138.4904 | Nem | Hálózat biztonsági megoldások - Hálózat biztonsági megoldások | legalább 60 (hatvan), legfeljebb 120 (százhúsz) naptári nap | A rendelés előzetes konzultációt igényel
0102060101 | DKM0104HNET21 | 832991-A21 | HPE Enterprise Firewall Mobility Master MB (Medium Business) Addon, a mennyiség a rendszer méretétől függ | HPE | Áru | Alaptermék |  | 1 | 1 | Nem | db | 12 | 120 |  | 27 | 10893078 | EUR | 27029.9713 | Nem | Hálózat biztonsági megoldások - Hálózat biztonsági megoldások | legalább 60 (hatvan), legfeljebb 120 (százhúsz) naptári nap | A rendelés előzetes konzultációt igényel
0102060301 | DKM0104HNET21 | 834535-A21 | HPE IDS Mobility Controller EB (Enterprise Business) Addon, a mennyiség a rendszer méretétől függ | HPE | Áru | Alaptermék |  | 1 | 1 | Nem | db | 12 | 120 |  | 27 | 29179469 | EUR | 72405.6298 | Nem | Vezeték nélküli megoldások - Vezeték nélküli vezérlők (Wireless Controllers) | legalább 60 (hatvan), legfeljebb 120 (százhúsz) naptári nap | A rendelés előzetes konzultációt igényel
0202110601 | DKM0104HNET21 | 845418-B21 | HPE 100Gb QSFP28 to 4x25Gb SFP28 5m DAC | HPE | Áru | Kiegészítő |  | 1 | 1 | Nem | db | 12 | 120 |  | 27 | 391390 | EUR | 971.1899 | Nem | Passzív hálózati elemek - Végpont kiépítéshez szükséges elemek | legalább 60 (hatvan), legfeljebb 120 (százhúsz) naptári nap | A rendelés előzetes konzultációt igényel
0102060203 | DKM0104HNET21 | 857888-A21 | HPE Integrated SSL-IPSec VPN Database Appliance Base, a mennyiség a rendszer méretétől függ | HPE | Áru | Alaptermék |  | 1 | 1 | Nem | db | 12 | 120 |  | 27 | 4873020 | EUR | 12091.8607 | Nem | Vezeték nélküli megoldások - Vezeték nélküli vezérlők (Wireless Controllers) | legalább 60 (hatvan), legfeljebb 120 (százhúsz) naptári nap | A rendelés előzetes konzultációt igényel
0102060203 | DKM0104HNET21 | 870687-A21 | HPE Integrated SSL-IPSec VPN Mobility Controller Base, a mennyiség a rendszer méretétől függ | HPE | Áru | Alaptermék |  | 1 | 1 | Nem | db | 12 | 120 |  | 27 | 2919662 | EUR | 7244.8197 | Nem | Vezeték nélküli megoldások - Vezeték nélküli vezérlők (Wireless Controllers) | legalább 60 (hatvan), legfeljebb 120 (százhúsz) naptári nap | A rendelés előzetes konzultációt igényel
0102060301 | DKM0104HNET21 | 913193-A21 | HPE IDS Mobility Master MB (Medium Business) Addon, a mennyiség a rendszer méretétől függ | HPE | Áru | Alaptermék |  | 1 | 1 | Nem | db | 12 | 120 |  | 27 | 8835988 | EUR | 21925.5287 | Nem | Vezeték nélküli megoldások - Vezeték nélküli vezérlők (Wireless Controllers) | legalább 60 (hatvan), legfeljebb 120 (százhúsz) naptári nap | A rendelés előzetes konzultációt igényel
0202110601 | DKM0104HNET21 | AF618A | HPE 0x2x16 KVM Server Console Switch G2 with Virtual Media CAC Software | HPE | Áru | Alaptermék |  | 1 | 1 | Nem | db | 12 | 120 |  | 27 | 685031 | EUR | 1699.8292 | Nem | LAN aktív eszközök - Menedzselhető switch-ek | legalább 60 (hatvan), legfeljebb 120 (százhúsz) naptári nap | A rendelés előzetes konzultációt igényel
0190020201 | DKM0104HNET21 | HPETS2017_083 | Next Business Day Proactive Care Exchange Service b szint '- HPE gyártói támogatás | HPE | Szolgáltatás | Kiegészítő |  | 1 | 1 | Nem | db | 12 | 30 |  | 27 | 15161 | EUR | 37.6202 | Nem | Gyártói szolgáltatások | legalább 30 (harminc) naptári nap | A rendelés előzetes konzultációt igényel
0190020201 | DKM0104HNET21 | HPETS2017_087 | 4-Hour, 24x7 Proactive Care Exchange Service c szint '- HPE gyártói támogatás | HPE | Szolgáltatás | Kiegészítő |  | 1 | 1 | Nem | óra | 12 | 30 |  | 27 | 72613 | EUR | 180.1803 | Nem | Gyártói szolgáltatások | legalább 30 (harminc) naptári nap | A rendelés előzetes konzultációt igényel
0190020201 | DKM0104HNET21 | HPETS2017_097 | HPE Flexible Capacity Svc a szint '- HPE gyártói támogatás | HPE | Szolgáltatás | Kiegészítő |  | 1 | 1 | Nem | hónap | 12 | 30 |  | 27 | 33912 | EUR | 84.1489 | Nem | Gyártói szolgáltatások | legalább 30 (harminc) naptári nap | A rendelés előzetes konzultációt igényel
0190020201 | DKM0104HNET21 | HPETS2017_122 | HPE Performance analysis Svc b szint '- HPE gyártói támogatás | HPE | Szolgáltatás | Kiegészítő |  | 1 | 1 | Nem | hónap | 12 | 30 |  | 27 | 99343 | EUR | 246.5096 | Nem | Gyártói szolgáltatások | legalább 30 (harminc) naptári nap | A rendelés előzetes konzultációt igényel
0190020201 | DKM0104HNET21 | HPETS2017_132 | HPE Relocation Svc c szint '- HPE gyártói támogatás | HPE | Szolgáltatás | Kiegészítő |  | 1 | 1 | Nem | hónap | 12 | 30 |  | 27 | 79794 | EUR | 198 | Nem | Gyártói szolgáltatások | legalább 30 (harminc) naptári nap | A rendelés előzetes konzultációt igényel
0190020201 | DKM0104HNET21 | HPETS2017_138 | HPE BCS CDMR Service c szint '- HPE gyártói támogatás | HPE | Szolgáltatás | Kiegészítő |  | 1 | 1 | Nem | hónap | 12 | 30 |  | 27 | 198035 | EUR | 491.4009 | Nem | Gyártói szolgáltatások | legalább 30 (harminc) naptári nap | A rendelés előzetes konzultációt igényel
0190020201 | DKM0104HNET21 | HPETS2017_154 | HPE SW Updates SVC b szint '- HPE gyártói támogatás | HPE | Szolgáltatás | Kiegészítő |  | 1 | 1 | Nem | hónap | 12 | 30 |  | 27 | 58250 | EUR | 144.541 | Nem | Gyártói szolgáltatások | legalább 30 (harminc) naptári nap | A rendelés előzetes konzultációt igényel
0190020201 | DKM0104HNET21 | HPETS2017_166 | HPE SW Enterprise Basic b szint '- HPE gyártói támogatás | HPE | Szolgáltatás | Kiegészítő |  | 1 | 1 | Nem | hónap | 12 | 30 |  | 27 | 16357 | EUR | 40.5888 | Nem | Gyártói szolgáltatások | legalább 30 (harminc) naptári nap | A rendelés előzetes konzultációt igényel
0190020201 | DKM0104HNET21 | HPETS2017_175 | HPE NBD ServiceONE Partner Supp b szint '- HPE gyártói támogatás | HPE | Szolgáltatás | Kiegészítő |  | 1 | 1 | Nem | hónap | 12 | 30 |  | 27 | 12767 | EUR | 31.6803 | Nem | Gyártói szolgáltatások | legalább 30 (harminc) naptári nap | A rendelés előzetes konzultációt igényel
0190020201 | DKM0104HNET21 | HPETS2017_203 | HPE Resources Service c szint '- HPE gyártói támogatás | HPE | Szolgáltatás | Kiegészítő |  | 1 | 1 | Nem | db | 12 | 30 |  | 27 | 58250 | EUR | 144.541 | Nem | Gyártói szolgáltatások | legalább 30 (harminc) naptári nap | A rendelés előzetes konzultációt igényel
0190020201 | DKM0104HNET21 | HPETS2017_205 | HPE License Subscription Service b szint '- HPE gyártói támogatás | HPE | Szolgáltatás | Kiegészítő |  | 1 | 1 | Nem | db | 12 | 30 |  | 27 | 34311 | EUR | 85.1393 | Nem | Gyártói szolgáltatások | legalább 30 (harminc) naptári nap | A rendelés előzetes konzultációt igényel
0190020201 | DKM0104HNET21 | HPETS2017_206 | HPE License Subscription Service c szint '- HPE gyártói támogatás | HPE | Szolgáltatás | Kiegészítő |  | 1 | 1 | Nem | db | 12 | 30 |  | 27 | 56653 | EUR | 140.5792 | Nem | Gyártói szolgáltatások | legalább 30 (harminc) naptári nap | A rendelés előzetes konzultációt igényel
0190020201 | DKM0104HNET21 | HPETS2017_211 | HPE Installation Custom Service b szint '- HPE gyártói támogatás | HPE | Szolgáltatás | Kiegészítő |  | 1 | 1 | Nem | hónap | 12 | 30 |  | 27 | 103732 | EUR | 257.3989 | Nem | Gyártói szolgáltatások | legalább 30 (harminc) naptári nap | A rendelés előzetes konzultációt igényel
0190020201 | DKM0104HNET21 | HPETS2017_213 | HPE Per Event Service a szint '- HPE gyártói támogatás | HPE | Szolgáltatás | Kiegészítő |  | 1 | 1 | Nem | hónap | 12 | 30 |  | 27 | 16357 | EUR | 40.5888 | Nem | Gyártói szolgáltatások | legalább 30 (harminc) naptári nap | A rendelés előzetes konzultációt igényel
0190020201 | DKM0104HNET21 | HPETS2017_214 | HPE Per Event Service b szint '- HPE gyártói támogatás | HPE | Szolgáltatás | Kiegészítő |  | 1 | 1 | Nem | óra | 12 | 30 |  | 27 | 48674 | EUR | 120.7787 | Nem | Gyártói szolgáltatások | legalább 30 (harminc) naptári nap | A rendelés előzetes konzultációt igényel
0190020201 | DKM0104HNET21 | HPETS2017_230 | HPE BCS Customer Support Team Day SVC c szint '- HPE gyártói támogatás | HPE | Szolgáltatás | Kiegészítő |  | 1 | 1 | Nem | óra | 12 | 30 |  | 27 | 79794 | EUR | 198 | Nem | Gyártói szolgáltatások | legalább 30 (harminc) naptári nap | A rendelés előzetes konzultációt igényel
0102010201 | DKM0104HNET21 | J9989A | Aruba 12p PoE+ / 12p 1GbE SFP v3 zl2 Mod | HPE | Áru | Alaptermék |  | 1 | 1 | Nem | db | 12 | 120 |  | 27 | 1666002 | EUR | 4134.0012 | Nem | LAN aktív eszközök - Moduláris switch-ek | legalább 60 (hatvan), legfeljebb 120 (százhúsz) naptári nap | A rendelés előzetes konzultációt igényel
0102010201 | DKM0104HNET21 | J9993A | Aruba 8p 1G/10GbE SFP+ v3 zl2 Mod | HPE | Áru | Alaptermék |  | 1 | 1 | Nem | db | 12 | 120 |  | 27 | 2049013 | EUR | 5084.4003 | Nem | LAN aktív eszközök - Moduláris switch-ek | legalább 60 (hatvan), legfeljebb 120 (százhúsz) naptári nap | A rendelés előzetes konzultációt igényel
0102010201 | DKM0104HNET21 | JC752A | HPE 10504 1.2Tbps Type D Fabric Module | HPE | Áru | Alaptermék |  | 1 | 1 | Nem | db | 12 | 120 |  | 27 | 3788523 | EUR | 9400.8009 | Nem | LAN aktív eszközök - Menedzselhető switch-ek | legalább 60 (hatvan), legfeljebb 120 (százhúsz) naptári nap | A rendelés előzetes konzultációt igényel
0202110601 | DKM0104HNET21 | JD186A | HPE X290 500 V 1m RPS Cable | HPE | Áru | Kiegészítő |  | 1 | 1 | Nem | db | 12 | 120 |  | 27 | 10639 | EUR | 26.3995 | Nem | Passzív hálózati elemek - Végpont kiépítéshez szükséges elemek | legalább 60 (hatvan), legfeljebb 120 (százhúsz) naptári nap | A rendelés előzetes konzultációt igényel
0102010102 | DKM0104HNET21 | JD362B | HPE X361 150W AC Power Supply | HPE | Áru | Alaptermék |  | 1 | 1 | Nem | db | 12 | 120 |  | 27 | 172162 | EUR | 427.2004 | Nem | LAN aktív eszközök - Menedzselhető switch-ek | legalább 60 (hatvan), legfeljebb 120 (százhúsz) naptári nap | A rendelés előzetes konzultációt igényel
0102010102 | DKM0104HNET21 | JD366B | HPE X361 150W DC Power Supply | HPE | Áru | Alaptermék |  | 1 | 1 | Nem | db | 12 | 120 |  | 27 | 297414 | EUR | 738.0002 | Nem | LAN aktív eszközök - Menedzselhető switch-ek | legalább 60 (hatvan), legfeljebb 120 (százhúsz) naptári nap | A rendelés előzetes konzultációt igényel
0202110601 | DKM0104HNET21 | JD637A | HPE X290 A MSR30 1m RPS Cable | HPE | Áru | Kiegészítő |  | 1 | 1 | Nem | db | 12 | 120 |  | 27 | 16926 | EUR | 41.9992 | Nem | Passzív hálózati elemek - Végpont kiépítéshez szükséges elemek | legalább 60 (hatvan), legfeljebb 120 (százhúsz) naptári nap | A rendelés előzetes konzultációt igényel
0102070101 | DKM0104HNET21 | JG142AAE | HPE IMC WSM Components LSP E-LTU | HPE | Áru | Alaptermék |  | 1 | 1 | Nem | db | 12 | 120 |  | 27 | 2488122 | EUR | 6173.9996 | Nem | Hálózat menedzsment megoldások - SNMP menedzselhető szoftverek | legalább 60 (hatvan), legfeljebb 120 (százhúsz) naptári nap | A rendelés előzetes konzultációt igényel
0102070101 | DKM0104HNET21 | JG143AAE | HPE IMC MPLS TE Manager Package E-LTU | HPE | Áru | Alaptermék |  | 1 | 1 | Nem | db | 12 | 120 |  | 27 | 9116344 | EUR | 22621.2005 | Nem | Hálózat menedzsment megoldások - SNMP menedzselhető szoftverek | legalább 60 (hatvan), legfeljebb 120 (százhúsz) naptári nap | A rendelés előzetes konzultációt igényel
0202110601 | DKM0104HNET21 | JG325B | HPE X140 40G QSFP+ MPO SR4 XCVR | HPE | Áru | Alaptermék |  | 1 | 1 | Nem | db | 12 | 120 |  | 27 | 1242369 | EUR | 3082.8012 | Nem | LAN aktív eszközök - Adatközponti switch-ek | legalább 60 (hatvan), legfeljebb 120 (százhúsz) naptári nap | A rendelés előzetes konzultációt igényel
0202110601 | DKM0104HNET21 | JG328A | HPE X240 40G QSFP+ QSFP+ 5m DAC Cable | HPE | Áru | Kiegészítő |  | 1 | 1 | Nem | db | 12 | 120 |  | 27 | 281456 | EUR | 698.401 | Nem | Passzív hálózati elemek - Végpont kiépítéshez szükséges elemek | legalább 60 (hatvan), legfeljebb 120 (százhúsz) naptári nap | A rendelés előzetes konzultációt igényel
0202110601 | DKM0104HNET21 | JG330A | HPE X240 QSFP+ 4x10G SFP+ 3m DAC Cable | HPE | Áru | Kiegészítő |  | 1 | 1 | Nem | db | 12 | 120 |  | 27 | 302250 | EUR | 750 | Nem | Passzív hálózati elemek - Végpont kiépítéshez szükséges elemek | legalább 60 (hatvan), legfeljebb 120 (százhúsz) naptári nap | A rendelés előzetes konzultációt igényel
0102020101 | DKM0104HNET21 | JG404A | HPE MSR3064 Router | HPE | Áru | Alaptermék |  | 1 | 1 | Nem | db | 12 | 120 |  | 27 | 2083832 | EUR | 5170.7987 | Nem | WAN eszközök - Telephelyi elérést biztosító útválasztók | legalább 60 (hatvan), legfeljebb 120 (százhúsz) naptári nap | A rendelés előzetes konzultációt igényel
0102020201 | DKM0104HNET21 | JG545A | HPE X362 1110W AC PoE Power Supply | HPE | Áru | Alaptermék |  | 1 | 1 | Nem | db | 12 | 120 |  | 27 | 417347 | EUR | 1035.6003 | Nem | WAN eszközök - Gerinchálózati útválasztók | legalább 60 (hatvan), legfeljebb 120 (százhúsz) naptári nap | A rendelés előzetes konzultációt igényel
0202110601 | DKM0104HNET21 | JL294A | HPE X240 25G SFP28 to SFP28 1m DAC | HPE | Áru | Kiegészítő |  | 1 | 1 | Nem | db | 12 | 120 |  | 27 | 80761 | EUR | 200.3991 | Nem | Passzív hálózati elemek - Végpont kiépítéshez szükséges elemek | legalább 60 (hatvan), legfeljebb 120 (százhúsz) naptári nap | A rendelés előzetes konzultációt igényel
0202110601 | DKM0104HNET21 | JL295A | HPE X240 25G SFP28 to SFP28 3m DAC | HPE | Áru | Kiegészítő |  | 1 | 1 | Nem | db | 12 | 120 |  | 27 | 120416 | EUR | 298.8 | Nem | Passzív hálózati elemek - Végpont kiépítéshez szükséges elemek | legalább 60 (hatvan), legfeljebb 120 (százhúsz) naptári nap | A rendelés előzetes konzultációt igényel
0102060102 | DKM0104HNET21 | JL309A | Aruba 100G QSFP28 MPO SR4 MMF XCVR | HPE | Áru | Alaptermék |  | 1 | 1 | Nem | db | 12 | 120 |  | 27 | 757802 | EUR | 1880.4013 | Nem | LAN aktív eszközök - Adatközponti switch-ek | legalább 60 (hatvan), legfeljebb 120 (százhúsz) naptári nap | A rendelés előzetes konzultációt igényel
0202110501 | DKM0104HNET21 | JL311A | Aruba 2930F 8-port Cable Guard | HPE | Áru | Alaptermék |  | 1 | 1 | Nem | db | 12 | 120 |  | 27 | 21278 | EUR | 52.799 | Nem | LAN aktív eszközök - Menedzselhető switch-ek | legalább 60 (hatvan), legfeljebb 120 (százhúsz) naptári nap | A rendelés előzetes konzultációt igényel
0202110601 | DKM0104HNET21 | JL337A | HPE 2.5m C19 to SEV 6534-2 T12G Pwr Cord | HPE | Áru | Kiegészítő |  | 1 | 1 | Nem | db | 12 | 120 |  | 27 | 25147 | EUR | 62.3988 | Nem | Passzív hálózati elemek - Végpont kiépítéshez szükséges elemek | legalább 60 (hatvan), legfeljebb 120 (százhúsz) naptári nap | A rendelés előzetes konzultációt igényel
0202110601 | DKM0104HNET21 | JL349A | HPE 2.5m C19 to NEMA 5-20P Pwr Cord | HPE | Áru | Kiegészítő |  | 1 | 1 | Nem | db | 12 | 120 |  | 27 | 49811 | EUR | 123.6005 | Nem | Passzív hálózati elemek - Végpont kiépítéshez szükséges elemek | legalább 60 (hatvan), legfeljebb 120 (százhúsz) naptári nap | A rendelés előzetes konzultációt igényel
0202110601 | DKM0104HNET21 | JL350A | HPE 2.5m C19 to CEE 7-VIIGK Pwr Cord | HPE | Áru | Kiegészítő |  | 1 | 1 | Nem | db | 12 | 120 |  | 27 | 22729 | EUR | 56.399 | Nem | Passzív hálózati elemek - Végpont kiépítéshez szükséges elemek | legalább 60 (hatvan), legfeljebb 120 (százhúsz) naptári nap | A rendelés előzetes konzultációt igényel
0202110601 | DKM0104HNET21 | JL351A | HPE 2.5m C19 to NEMA 6-20P Pwr Cord | HPE | Áru | Kiegészítő |  | 1 | 1 | Nem | db | 12 | 120 |  | 27 | 34820 | EUR | 86.4012 | Nem | Passzív hálózati elemek - Végpont kiépítéshez szükséges elemek | legalább 60 (hatvan), legfeljebb 120 (százhúsz) naptári nap | A rendelés előzetes konzultációt igényel
0202110601 | DKM0104HNET21 | JL353A | HPE 2.5m C19 to 6/15AJ 200V JP Pwr Cord | HPE | Áru | Kiegészítő |  | 1 | 1 | Nem | db | 12 | 120 |  | 27 | 29015 | EUR | 71.9987 | Nem | Passzív hálózati elemek - Végpont kiépítéshez szükséges elemek | legalább 60 (hatvan), legfeljebb 120 (százhúsz) naptári nap | A rendelés előzetes konzultációt igényel
0102010102 | DKM0104HNET21 | JL587A | HPE 5710 24SFP+ 6QSFPS+/2QSFPS28 | HPE | Áru | Alaptermék |  | 1 | 1 | Nem | db | 12 | 120 |  | 27 | 5680849 | EUR | 14096.4001 | Nem | LAN aktív eszközök - Menedzselhető switch-ek | legalább 60 (hatvan), legfeljebb 120 (százhúsz) naptári nap | A rendelés előzetes konzultációt igényel
0102010201 | DKM0104HNET21 | JL669A | Aruba 6300M Fan Tray | HPE | Áru | Alaptermék |  | 1 | 1 | Nem | db | 12 | 120 |  | 27 | 185219 | EUR | 459.5998 | Nem | LAN aktív eszközök - Moduláris switch-ek | legalább 60 (hatvan), legfeljebb 120 (százhúsz) naptári nap | A rendelés előzetes konzultációt igényel
0102010102 | DKM0104HNET21 | JL685A | Aruba IOn 1930 48G 4SFP+ Switch | HPE | Áru | Alaptermék |  | 1 | 1 | Nem | db | 12 | 120 |  | 27 | 183284 | EUR | 454.7999 | Nem | LAN aktív eszközök - Menedzselhető switch-ek | legalább 60 (hatvan), legfeljebb 120 (százhúsz) naptári nap | A rendelés előzetes konzultációt igényel
0202110601 | DKM0104HNET21 | JL697A | HPE 2.0m C13 to C14 PDU Pwr Cord | HPE | Áru | Alaptermék |  | 1 | 1 | Nem | db | 12 | 120 |  | 27 | 9188 | EUR | 22.7996 | Nem | LAN aktív eszközök - Adatközponti switch-ek | legalább 60 (hatvan), legfeljebb 120 (százhúsz) naptári nap | A rendelés előzetes konzultációt igényel
0102050201 | DKM0104HNET21 | JW240AA | Aruba IAP-225 (RW) Instant 3x3:3 11ac AP | HPE | Áru | Alaptermék |  | 1 | 1 | Nem | db | 12 | 120 |  | 27 | 262922 | EUR | 652.4112 | Nem | Vezeték nélküli megoldások - Vezeték nélküli elérési pont (Access Point) | legalább 60 (hatvan), legfeljebb 120 (százhúsz) naptári nap | A rendelés előzetes konzultációt igényel
0102050201 | DKM0104HNET21 | JW241AA | Aruba IAP-225 (RW) FIPS/TAA Instant AP | HPE | Áru | Alaptermék |  | 1 | 1 | Nem | db | 12 | 120 |  | 27 | 304015 | EUR | 754.3798 | Nem | Vezeték nélküli megoldások - Vezeték nélküli elérési pont (Access Point) | legalább 60 (hatvan), legfeljebb 120 (százhúsz) naptári nap | A rendelés előzetes konzultációt igényel
0102050201 | DKM0104HNET21 | JW245AA | Aruba IAP-228 (RW) Hardened Instant AP | HPE | Áru | Alaptermék |  | 1 | 1 | Nem | db | 12 | 120 |  | 27 | 304015 | EUR | 754.3798 | Nem | Vezeték nélküli megoldások - Vezeték nélküli elérési pont (Access Point) | legalább 60 (hatvan), legfeljebb 120 (százhúsz) naptári nap | A rendelés előzetes konzultációt igényel
0102050201 | DKM0104HNET21 | JW249AA | Aruba IAP-274 (RW) Outdoor Instant AP | HPE | Áru | Alaptermék |  | 1 | 1 | Nem | db | 12 | 120 |  | 27 | 323964 | EUR | 803.8798 | Nem | Vezeték nélküli megoldások - Vezeték nélküli elérési pont (Access Point) | legalább 60 (hatvan), legfeljebb 120 (százhúsz) naptári nap | A rendelés előzetes konzultációt igényel
0102050201 | DKM0104HNET21 | JW260AA | Aruba IAP-277 (RW) Outdoor Instant AP | HPE | Áru | Alaptermék |  | 1 | 1 | Nem | db | 12 | 120 |  | 27 | 446048 | EUR | 1106.8197 | Nem | Vezeték nélküli megoldások - Vezeték nélküli elérési pont (Access Point) | legalább 60 (hatvan), legfeljebb 120 (százhúsz) naptári nap | A rendelés előzetes konzultációt igényel
0190070101 | DKM0104HNET21 | JW356AAEA | Aruba ClearPass Ent 100 EP 5y Sub E-STU | HPE | Áru | Alaptermék |  | 1 | 1 | Nem | db | 12 | 120 |  | 27 | 1218454 | EUR | 3023.459 | Nem | Hálózat menedzsment megoldások - AAA menedzsment szoftverek | legalább 60 (hatvan), legfeljebb 120 (százhúsz) naptári nap | A rendelés előzetes konzultációt igényel
0190070101 | DKM0104HNET21 | JW385AAEA | Aruba ClearPass OB 1K Dev 5y Sub E-STU | HPE | Áru | Alaptermék |  | 1 | 1 | Nem | db | 12 | 120 |  | 27 | 8427044 | EUR | 20910.7787 | Nem | Hálózat menedzsment megoldások - AAA menedzsment szoftverek | legalább 60 (hatvan), legfeljebb 120 (százhúsz) naptári nap | A rendelés előzetes konzultációt igényel
0190070101 | DKM0104HNET21 | JW387AAEA | Aruba ClearPass OB 5K Dev 5y Sub E-STU | HPE | Áru | Alaptermék |  | 1 | 1 | Nem | db | 12 | 120 |  | 27 | 24366694 | EUR | 60463.2596 | Nem | Hálózat menedzsment megoldások - AAA menedzsment szoftverek | legalább 60 (hatvan), legfeljebb 120 (százhúsz) naptári nap | A rendelés előzetes konzultációt igényel
0190070101 | DKM0104HNET21 | JW406AAEA | Aruba ClearPass Gst 10K EP 3y Sub E-STU | HPE | Áru | Alaptermék |  | 1 | 1 | Nem | db | 12 | 120 |  | 27 | 22539012 | EUR | 55928.0697 | Nem | Hálózat menedzsment megoldások - AAA menedzsment szoftverek | legalább 60 (hatvan), legfeljebb 120 (százhúsz) naptári nap | A rendelés előzetes konzultációt igényel
0190070101 | DKM0104HNET21 | JW422AAEA | Aruba ClearPass OG 2500 EP 1y Sub E-STU | HPE | Áru | Alaptermék |  | 1 | 1 | Nem | db | 12 | 120 |  | 27 | 4061514 | EUR | 10078.1995 | Nem | Hálózat menedzsment megoldások - AAA menedzsment szoftverek | legalább 60 (hatvan), legfeljebb 120 (százhúsz) naptári nap | A rendelés előzetes konzultációt igényel
0190070101 | DKM0104HNET21 | JW430AAEA | Aruba ClearPass OG 1K EP 3y Sub E-STU | HPE | Áru | Alaptermék |  | 1 | 1 | Nem | db | 12 | 120 |  | 27 | 4061514 | EUR | 10078.1995 | Nem | Hálózat menedzsment megoldások - AAA menedzsment szoftverek | legalább 60 (hatvan), legfeljebb 120 (százhúsz) naptári nap | A rendelés előzetes konzultációt igényel
0190070101 | DKM0104HNET21 | JW431AAEA | Aruba ClearPass OG 2500 EP 3y Sub E-STU | HPE | Áru | Alaptermék |  | 1 | 1 | Nem | db | 12 | 120 |  | 27 | 10152988 | EUR | 25193.5191 | Nem | Hálózat menedzsment megoldások - AAA menedzsment szoftverek | legalább 60 (hatvan), legfeljebb 120 (százhúsz) naptári nap | A rendelés előzetes konzultációt igényel
0102050201 | DKM0104HNET21 | JW812AA | Aruba IAP-315 (RW) FIPS/TAA Instant AP | HPE | Áru | Alaptermék |  | 1 | 1 | Nem | db | 12 | 120 |  | 27 | 467158 | EUR | 1159.2008 | Nem | Vezeték nélküli megoldások - Vezeték nélküli elérési pont (Access Point) | legalább 60 (hatvan), legfeljebb 120 (százhúsz) naptári nap | A rendelés előzetes konzultációt igényel
0202110601 | DKM0104HNET21 | JW833AA | Aruba 7240XM (RW) Cntrlr Memory Upgrade | HPE | Áru | Alaptermék |  | 1 | 1 | Nem | db | 12 | 120 |  | 27 | 1170795 | EUR | 2905.199 | Nem | Vezeték nélküli megoldások - Vezeték nélküli vezérlők (Wireless Controllers) | legalább 60 (hatvan), legfeljebb 120 (százhúsz) naptári nap | A rendelés előzetes konzultációt igényel
0102050201 | DKM0104HNET21 | JX915AA | Aruba 7280 (RW) FIPS/TAA Controller | HPE | Áru | Alaptermék |  | 1 | 1 | Nem | db | 12 | 120 |  | 27 | 32878030 | EUR | 81583.2003 | Nem | Vezeték nélküli megoldások - Vezeték nélküli vezérlők (Wireless Controllers) | legalább 60 (hatvan), legfeljebb 120 (százhúsz) naptári nap | A rendelés előzetes konzultációt igényel
0202110601 | DKM0104HNET21 | JX919AA | Aruba AirWave DL360 Ent HW Appliance | HPE | Áru | Alaptermék |  | 1 | 1 | Nem | db | 12 | 120 |  | 27 | 10761018 | EUR | 26702.2787 | Nem | Hálózat menedzsment megoldások - SNMP menedzselhető szoftverek | legalább 60 (hatvan), legfeljebb 120 (százhúsz) naptári nap | A rendelés előzetes konzultációt igényel
0102050201 | DKM0104HNET21 | JX936AA | Aruba AP-305 Dual 2x2/3x3 802.11ac AP | HPE | Áru | Alaptermék |  | 1 | 1 | Nem | db | 12 | 120 |  | 27 | 271783 | EUR | 674.3986 | Nem | Vezeték nélküli megoldások - Vezeték nélküli elérési pont (Access Point) | legalább 60 (hatvan), legfeljebb 120 (százhúsz) naptári nap | A rendelés előzetes konzultációt igényel
0102050201 | DKM0104HNET21 | JX938AA | Aruba AP-305 FIPS/TAA 2x2/3x3 11ac AP | HPE | Áru | Alaptermék |  | 1 | 1 | Nem | db | 12 | 120 |  | 27 | 330782 | EUR | 820.7987 | Nem | Vezeték nélküli megoldások - Vezeték nélküli elérési pont (Access Point) | legalább 60 (hatvan), legfeljebb 120 (százhúsz) naptári nap | A rendelés előzetes konzultációt igényel
0102050201 | DKM0104HNET21 | JX973AA | Aruba AP-367 (RW) Outdoor AP | HPE | Áru | Alaptermék |  | 1 | 1 | Nem | db | 12 | 120 |  | 27 | 510198 | EUR | 1265.9988 | Nem | Vezeték nélküli megoldások - Vezeték nélküli elérési pont (Access Point) | legalább 60 (hatvan), legfeljebb 120 (százhúsz) naptári nap | A rendelés előzetes konzultációt igényel
0102050201 | DKM0104HNET21 | JY720AA | Aruba AP-203RP (RW) PoE Unified RAP | HPE | Áru | Alaptermék |  | 1 | 1 | Nem | db | 12 | 120 |  | 27 | 134924 | EUR | 334.7994 | Nem | Vezeték nélküli megoldások - Vezérlő nélküli elérési pont (Controllerless Access Point) | legalább 60 (hatvan), legfeljebb 120 (százhúsz) naptári nap | A rendelés előzetes konzultációt igényel
0202110601 | DKM0104HNET21 | JY895AAEA | Aruba MM-VA-500 Mob Mstr 500 Dev E-LTU | HPE | Áru | Alaptermék |  | 1 | 1 | Nem | db | 12 | 120 |  | 27 | 2131297 | EUR | 5288.5792 | Nem | Vezeték nélküli megoldások - Vezérlő nélküli elérési pont (Controllerless Access Point) | legalább 60 (hatvan), legfeljebb 120 (százhúsz) naptári nap | A rendelés előzetes konzultációt igényel
0202110601 | DKM0104HNET21 | JY898AAEA | Aruba MM-VA-10K Mob Master 10K Dev E-LTU | HPE | Áru | Alaptermék |  | 1 | 1 | Nem | db | 12 | 120 |  | 27 | 9948716 | EUR | 24686.6393 | Nem | Vezeték nélküli megoldások - Vezérlő nélküli elérési pont (Controllerless Access Point) | legalább 60 (hatvan), legfeljebb 120 (százhúsz) naptári nap | A rendelés előzetes konzultációt igényel
0202110601 | DKM0104HNET21 | JY901AAEA | Aruba MC-VA-1K (RW) Cntlr 1K AP E-LTU | HPE | Áru | Alaptermék |  | 1 | 1 | Nem | db | 12 | 120 |  | 27 | 5075696 | EUR | 12594.7787 | Nem | Vezeték nélküli megoldások - Vezérlő nélküli elérési pont (Controllerless Access Point) | legalább 60 (hatvan), legfeljebb 120 (százhúsz) naptári nap | A rendelés előzetes konzultációt igényel
0202110601 | DKM0104HNET21 | JZ012AA | PSU-550-AC 550W AC Power Supply | HPE | Áru | Alaptermék |  | 1 | 1 | Nem | db | 12 | 120 |  | 27 | 336586 | EUR | 835.2012 | Nem | Vezeték nélküli megoldások - Vezérlő nélküli elérési pont (Controllerless Access Point) | legalább 60 (hatvan), legfeljebb 120 (százhúsz) naptári nap | A rendelés előzetes konzultációt igényel
0102050201 | DKM0104HNET21 | JZ031AX14A | Aruba AP-345 (RW) Unified AP Bndl X14 | HPE | Áru | Alaptermék |  | 1 | 1 | Nem | db | 12 | 120 |  | 27 | 7380945 | EUR | 18315 | Nem | Vezeték nélküli megoldások - Vezérlő nélküli elérési pont (Controllerless Access Point) | legalább 60 (hatvan), legfeljebb 120 (százhúsz) naptári nap | A rendelés előzetes konzultációt igényel
0102050201 | DKM0104HNET21 | JZ031AX8A | Aruba AP-345 (RW) Unified AP Bndl X8 | HPE | Áru | Alaptermék |  | 1 | 1 | Nem | db | 12 | 120 |  | 27 | 4217910 | EUR | 10466.2787 | Nem | Vezeték nélküli megoldások - Vezérlő nélküli elérési pont (Controllerless Access Point) | legalább 60 (hatvan), legfeljebb 120 (százhúsz) naptári nap | A rendelés előzetes konzultációt igényel
0102050201 | DKM0104HNET21 | JZ074AX5A | HPE OC20 802.11ac (RW) Access Point Bundle x5 | HPE | Áru | Alaptermék |  | 1 | 1 | Nem | db | 12 | 120 |  | 27 | 487143 | EUR | 1208.791 | Nem | Vezeték nélküli megoldások - Vezérlő nélküli elérési pont (Controllerless Access Point) | legalább 60 (hatvan), legfeljebb 120 (százhúsz) naptári nap | A rendelés előzetes konzultációt igényel
0102050201 | DKM0104HNET21 | JZ074AX6A | HPE OC20 802.11ac (RW) Access Point Bundle x6 | HPE | Áru | Alaptermék |  | 1 | 1 | Nem | db | 12 | 120 |  | 27 | 584491 | EUR | 1450.3511 | Nem | Vezeték nélküli megoldások - Vezérlő nélküli elérési pont (Controllerless Access Point) | legalább 60 (hatvan), legfeljebb 120 (százhúsz) naptári nap | A rendelés előzetes konzultációt igényel
0202110601 | DKM0104HNET21 | LICD9A | Aruba Licenc D9 | HPE | Áru | Alaptermék |  | 1 | 1 | Nem | db | 12 | 120 |  | 27 | 10778175 | EUR | 26744.8511 | Nem | Vezeték nélküli megoldások - Vezérlő nélküli elérési pont (Controllerless Access Point) | legalább 60 (hatvan), legfeljebb 120 (százhúsz) naptári nap | A rendelés előzetes konzultációt igényel
0102080401 | DKM0104HNET21 | P9K03A | HPE 22U 600x1075mm Adv G2 Kit Pllt Rack | HPE | Áru | Alaptermék |  | 1 | 1 | Nem | db | 12 | 120 |  | 27 | 493925 | EUR | 1225.6202 | Nem | Vezeték nélküli megoldások - Vezérlő nélküli elérési pont (Controllerless Access Point) | legalább 60 (hatvan), legfeljebb 120 (százhúsz) naptári nap | A rendelés előzetes konzultációt igényel
0102080401 | DKM0104HNET21 | P9K06AA | HPE 36U 600x1075mm Adv G2 Kit Shock Rack | HPE | Áru | Alaptermék |  | 1 | 1 | Nem | db | 12 | 120 |  | 27 | 731711 | EUR | 1815.6612 | Nem | Vezeték nélküli megoldások - Vezérlő nélküli elérési pont (Controllerless Access Point) | legalább 60 (hatvan), legfeljebb 120 (százhúsz) naptári nap | A rendelés előzetes konzultációt igényel
0102080401 | DKM0104HNET21 | P9K19AA | HPE 48U 600x1075mm Adv G2 Kit Pllt Rack | HPE | Áru | Alaptermék |  | 1 | 1 | Nem | db | 12 | 120 |  | 27 | 671068 | EUR | 1665.1803 | Nem | Vezeték nélküli megoldások - Vezérlő nélküli elérési pont (Controllerless Access Point) | legalább 60 (hatvan), legfeljebb 120 (százhúsz) naptári nap | A rendelés előzetes konzultációt igényel
0102080401 | DKM0104HNET21 | P9K37AA | HPE 42U 600x1075 Ent G2 Pallet Rack | HPE | Áru | Alaptermék |  | 1 | 1 | Nem | db | 12 | 120 |  | 27 | 685031 | EUR | 1699.8292 | Nem | Vezeték nélküli megoldások - Vezérlő nélküli elérési pont (Controllerless Access Point) | legalább 60 (hatvan), legfeljebb 120 (százhúsz) naptári nap | A rendelés előzetes konzultációt igényel
0102080401 | DKM0104HNET21 | P9K50A | HPE 48U 600x1075 Ent G2 Shock Rack | HPE | Áru | Alaptermék |  | 1 | 1 | Nem | db | 12 | 120 |  | 27 | 1234812 | EUR | 3064.0505 | Nem | Vezeték nélküli megoldások - Vezérlő nélküli elérési pont (Controllerless Access Point) | legalább 60 (hatvan), legfeljebb 120 (százhúsz) naptári nap | A rendelés előzetes konzultációt igényel
0202110501 | DKM0104HNET21 | P9L16A | HPE G2 Rack 42U 1200mm Side Panel Kit | HPE | Áru | Alaptermék |  | 1 | 1 | Nem | db | 12 | 120 |  | 27 | 223822 | EUR | 555.3893 | Nem | Vezeték nélküli megoldások - Vezérlő nélküli elérési pont (Controllerless Access Point) | legalább 60 (hatvan), legfeljebb 120 (százhúsz) naptári nap | A rendelés előzetes konzultációt igényel
0202110501 | DKM0104HNET21 | P9L22A | HPE G2 Rack 42U 600mm ENT Front Door Kit | HPE | Áru | Alaptermék |  | 1 | 1 | Nem | db | 12 | 120 |  | 27 | 272896 | EUR | 677.1612 | Nem | Vezeték nélküli megoldások - Vezérlő nélküli elérési pont (Controllerless Access Point) | legalább 60 (hatvan), legfeljebb 120 (százhúsz) naptári nap | A rendelés előzetes konzultációt igényel
0102030201 | DKM0104HNET21 | P9M85AA | SO 16-ch Expansion Port EDFA 80km Device | HPE | Áru | Alaptermék |  | 1 | 1 | Nem | db | 12 | 120 |  | 27 | 19352838 | EUR | 48021.9303 | Nem | Vezeték nélküli megoldások - Vezérlő nélküli elérési pont (Controllerless Access Point) | legalább 60 (hatvan), legfeljebb 120 (százhúsz) naptári nap | A rendelés előzetes konzultációt igényel
0102030201 | DKM0104HNET21 | P9N00AA | SO 16G DWDM 1545.32nm 40km SFP+ Module | HPE | Áru | Alaptermék |  | 1 | 1 | Nem | db | 12 | 120 |  | 27 | 1859200 | EUR | 4613.3989 | Nem | Vezeték nélküli megoldások - Vezérlő nélküli elérési pont (Controllerless Access Point) | legalább 60 (hatvan), legfeljebb 120 (százhúsz) naptári nap | A rendelés előzetes konzultációt igényel
0102030201 | DKM0104HNET21 | P9N24AA | SO 8G DWDM 1549.32nm 40km SFP+ Module | HPE | Áru | Alaptermék |  | 1 | 1 | Nem | db | 12 | 120 |  | 27 | 1502920 | EUR | 3729.3292 | Nem | Vezeték nélküli megoldások - Vezérlő nélküli elérési pont (Controllerless Access Point) | legalább 60 (hatvan), legfeljebb 120 (százhúsz) naptári nap | A rendelés előzetes konzultációt igényel
0102030201 | DKM0104HNET21 | P9N49AA | SO 16G DWDM 1549.32nm 40km SFP+ Module | HPE | Áru | Alaptermék |  | 1 | 1 | Nem | db | 12 | 120 |  | 27 | 1859200 | EUR | 4613.3989 | Nem | Vezeték nélküli megoldások - Vezérlő nélküli elérési pont (Controllerless Access Point) | legalább 60 (hatvan), legfeljebb 120 (százhúsz) naptári nap | A rendelés előzetes konzultációt igényel
0202110601 | DKM0104HNET21 | P9Q43A | HPE G2 Basic Modular 7.3kVA/C19 INTL PDU | HPE | Áru | Alaptermék |  | 1 | 1 | Nem | db | 12 | 120 |  | 27 | 112111 | EUR | 278.1899 | Nem | Vezeték nélküli megoldások - Vezérlő nélküli elérési pont (Controllerless Access Point) | legalább 60 (hatvan), legfeljebb 120 (százhúsz) naptári nap | A rendelés előzetes konzultációt igényel
0202110601 | DKM0104HNET21 | P9Q49A | HPE G2 Basic 9.2kVA/C13 C19 WW PDU | HPE | Áru | Alaptermék |  | 1 | 1 | Nem | db | 12 | 120 |  | 27 | 170361 | EUR | 422.7309 | Nem | Vezeték nélküli megoldások - Vezérlő nélküli elérési pont (Controllerless Access Point) | legalább 60 (hatvan), legfeljebb 120 (százhúsz) naptári nap | A rendelés előzetes konzultációt igényel
0202110601 | DKM0104HNET21 | P9Q57AA | HPE G2 Basic Mdlr 3Ph 11kVA/C19 INTL PDU | HPE | Áru | Alaptermék |  | 1 | 1 | Nem | db | 12 | 120 |  | 27 | 146821 | EUR | 364.3197 | Nem | Vezeték nélküli megoldások - Vezérlő nélküli elérési pont (Controllerless Access Point) | legalább 60 (hatvan), legfeljebb 120 (százhúsz) naptári nap | A rendelés előzetes konzultációt igényel
0202110601 | DKM0104HNET21 | P9Q58AA | HPE G2 Basic 3Ph 11kVA/C13 C19 INTL PDU | HPE | Áru | Alaptermék |  | 1 | 1 | Nem | db | 12 | 120 |  | 27 | 293642 | EUR | 728.6393 | Nem | Vezeték nélküli megoldások - Vezérlő nélküli elérési pont (Controllerless Access Point) | legalább 60 (hatvan), legfeljebb 120 (százhúsz) naptári nap | A rendelés előzetes konzultációt igényel
0202110601 | DKM0104HNET21 | P9Q66A | HPE G2 PDU Ext Bar Kit with C13 Outlets | HPE | Áru | Alaptermék |  | 1 | 1 | Nem | db | 12 | 120 |  | 27 | 53861 | EUR | 133.6489 | Nem | Vezeték nélküli megoldások - Vezérlő nélküli elérési pont (Controllerless Access Point) | legalább 60 (hatvan), legfeljebb 120 (százhúsz) naptári nap | A rendelés előzetes konzultációt igényel
0202110601 | DKM0104HNET21 | P9Q66AA | HPE G2 PDU Ext Bar Kit with C13 Outlets | HPE | Áru | Alaptermék |  | 1 | 1 | Nem | db | 12 | 120 |  | 27 | 53861 | EUR | 133.6489 | Nem | Vezeték nélküli megoldások - Vezérlő nélküli elérési pont (Controllerless Access Point) | legalább 60 (hatvan), legfeljebb 120 (százhúsz) naptári nap | A rendelés előzetes konzultációt igényel
0202110601 | DKM0104HNET21 | P9R50A | HPE G2 Mtrd 3.6kVA/IEC C20 Hz WW PDU | HPE | Áru | Alaptermék |  | 1 | 1 | Nem | db | 12 | 120 |  | 27 | 204672 | EUR | 507.8702 | Nem | Vezeték nélküli megoldások - Vezérlő nélküli elérési pont (Controllerless Access Point) | legalább 60 (hatvan), legfeljebb 120 (százhúsz) naptári nap | A rendelés előzetes konzultációt igényel
0202110601 | DKM0104HNET21 | P9R81AA | HPE G2 Mtrd Md 3P 22kVA/60309 INTL PDU | HPE | Áru | Alaptermék |  | 1 | 1 | Nem | db | 12 | 120 |  | 27 | 573320 | EUR | 1422.6298 | Nem | Vezeték nélküli megoldások - Vezérlő nélküli elérési pont (Controllerless Access Point) | legalább 60 (hatvan), legfeljebb 120 (százhúsz) naptári nap | A rendelés előzetes konzultációt igényel
0202110601 | DKM0104HNET21 | P9R84A | HPE G2 Mtrd 3P 22kVA/60309 Vt INTL PDU | HPE | Áru | Alaptermék |  | 1 | 1 | Nem | db | 12 | 120 |  | 27 | 754851 | EUR | 1873.0792 | Nem | Vezeték nélküli megoldások - Vezérlő nélküli elérési pont (Controllerless Access Point) | legalább 60 (hatvan), legfeljebb 120 (százhúsz) naptári nap | A rendelés előzetes konzultációt igényel
0202110601 | DKM0104HNET21 | P9S11AA | HPE G2 Swtd 3.6kVA/IEC C20 1U WW PDU | HPE | Áru | Alaptermék |  | 1 | 1 | Nem | db | 12 | 120 |  | 27 | 310000 | EUR | 769.2309 | Nem | Vezeték nélküli megoldások - Vezérlő nélküli elérési pont (Controllerless Access Point) | legalább 60 (hatvan), legfeljebb 120 (százhúsz) naptári nap | A rendelés előzetes konzultációt igényel
0202110601 | DKM0104HNET21 | P9S12AA | HPE G2 Swtd 3.6kVA/IEC C20 Vt WW PDU | HPE | Áru | Alaptermék |  | 1 | 1 | Nem | db | 12 | 120 |  | 27 | 391390 | EUR | 971.1899 | Nem | Vezeték nélküli megoldások - Vezérlő nélküli elérési pont (Controllerless Access Point) | legalább 60 (hatvan), legfeljebb 120 (százhúsz) naptári nap | A rendelés előzetes konzultációt igényel
0202110601 | DKM0104HNET21 | P9S25A | HPE G2 Mtrd/Swtd 3P 22kVA/C13 INTL PDU | HPE | Áru | Alaptermék |  | 1 | 1 | Nem | db | 12 | 120 |  | 27 | 1332560 | EUR | 3306.6011 | Nem | Vezeték nélküli megoldások - Vezérlő nélküli elérési pont (Controllerless Access Point) | legalább 60 (hatvan), legfeljebb 120 (százhúsz) naptári nap | A rendelés előzetes konzultációt igényel
0202110601 | DKM0104HNET21 | P9T00AA | HPE G2 PDU Env Temp Sensor | HPE | Áru | Alaptermék |  | 1 | 1 | Nem | db | 12 | 120 |  | 27 | 46679 | EUR | 115.8292 | Nem | Vezeték nélküli megoldások - Vezérlő nélküli elérési pont (Controllerless Access Point) | legalább 60 (hatvan), legfeljebb 120 (százhúsz) naptári nap | A rendelés előzetes konzultációt igényel
0202110601 | DKM0104HNET21 | Q0F34AA | SO Mounting Bracket for T Series Module | HPE | Áru | Alaptermék |  | 1 | 1 | Nem | db | 12 | 120 |  | 27 | 32716 | EUR | 81.1803 | Nem | Vezeték nélküli megoldások - Vezérlő nélküli elérési pont (Controllerless Access Point) | legalább 60 (hatvan), legfeljebb 120 (százhúsz) naptári nap | A rendelés előzetes konzultációt igényel
0102030201 | DKM0104HNET21 | Q0G04AA | SO 16G DWDM 1534.25nm 40km SFP+ Module | HPE | Áru | Alaptermék |  | 1 | 1 | Nem | db | 12 | 120 |  | 27 | 1859200 | EUR | 4613.3989 | Nem | Vezeték nélküli megoldások - Vezérlő nélküli elérési pont (Controllerless Access Point) | legalább 60 (hatvan), legfeljebb 120 (százhúsz) naptári nap | A rendelés előzetes konzultációt igényel
0102030201 | DKM0104HNET21 | Q0G14AA | SO 8G DWDM 1542.14nm 40km SFP+ Module | HPE | Áru | Alaptermék |  | 1 | 1 | Nem | db | 12 | 120 |  | 27 | 1503319 | EUR | 3730.3197 | Nem | Vezeték nélküli megoldások - Vezérlő nélküli elérési pont (Controllerless Access Point) | legalább 60 (hatvan), legfeljebb 120 (százhúsz) naptári nap | A rendelés előzetes konzultációt igényel
0102030201 | DKM0104HNET21 | Q0G25AA | SO 8G DWDM 1533.47nm 40km SFP+ Module | HPE | Áru | Alaptermék |  | 1 | 1 | Nem | db | 12 | 120 |  | 27 | 1503319 | EUR | 3730.3197 | Nem | Vezeték nélküli megoldások - Vezérlő nélküli elérési pont (Controllerless Access Point) | legalább 60 (hatvan), legfeljebb 120 (százhúsz) naptári nap | A rendelés előzetes konzultációt igényel
0102030201 | DKM0104HNET21 | Q0G29AA | SO 8G DWDM 1530.33nm 40km SFP+ Module | HPE | Áru | Alaptermék |  | 1 | 1 | Nem | db | 12 | 120 |  | 27 | 1503319 | EUR | 3730.3197 | Nem | Vezeték nélküli megoldások - Vezérlő nélküli elérési pont (Controllerless Access Point) | legalább 60 (hatvan), legfeljebb 120 (százhúsz) naptári nap | A rendelés előzetes konzultációt igényel
0102030201 | DKM0104HNET21 | Q0G32AA | SO 16G DWDM 1543.73nm 40km SFP+ Module | HPE | Áru | Alaptermék |  | 1 | 1 | Nem | db | 12 | 120 |  | 27 | 1859200 | EUR | 4613.3989 | Nem | Vezeték nélküli megoldások - Vezérlő nélküli elérési pont (Controllerless Access Point) | legalább 60 (hatvan), legfeljebb 120 (százhúsz) naptári nap | A rendelés előzetes konzultációt igényel
0102030201 | DKM0104HNET21 | Q0G35AA | SO 16G DWDM 1541.35nm 40km SFP+ Module | HPE | Áru | Alaptermék |  | 1 | 1 | Nem | db | 12 | 120 |  | 27 | 1859200 | EUR | 4613.3989 | Nem | Vezeték nélküli megoldások - Vezérlő nélküli elérési pont (Controllerless Access Point) | legalább 60 (hatvan), legfeljebb 120 (százhúsz) naptári nap | A rendelés előzetes konzultációt igényel
0202110601 | DKM0104HNET21 | Q0G55AA | SO 100GBASE-SR4 850nm QSFP+ Module | HPE | Áru | Alaptermék |  | 1 | 1 | Nem | db | 12 | 120 |  | 27 | 665482 | EUR | 1651.3197 | Nem | Vezeték nélküli megoldások - Vezérlő nélküli elérési pont (Controllerless Access Point) | legalább 60 (hatvan), legfeljebb 120 (százhúsz) naptári nap | A rendelés előzetes konzultációt igényel
0102070101 | DKM0104HNET21 | R6U63AAE | Aruba COP AP Fnd 1yr Sub E-STU | HPE | Áru | Alaptermék |  | 1 | 1 | Nem | db | 12 | 120 |  | 27 | 59483 | EUR | 147.6 | Nem | Hálózat menedzsment megoldások - SNMP menedzselhető szoftverek | legalább 60 (hatvan), legfeljebb 120 (százhúsz) naptári nap | A rendelés előzetes konzultációt igényel
0102070101 | DKM0104HNET21 | R6U78AAE | Aruba COP 62/29xx F 1yr E-STU | HPE | Áru | Alaptermék |  | 1 | 1 | Nem | db | 12 | 120 |  | 27 | 134924 | EUR | 334.7994 | Nem | Hálózat menedzsment megoldások - SNMP menedzselhető szoftverek | legalább 60 (hatvan), legfeljebb 120 (százhúsz) naptári nap | A rendelés előzetes konzultációt igényel
0102070101 | DKM0104HNET21 | R6U86AAE | Aruba COP 63/38xx F 7yr E-STU | HPE | Áru | Alaptermék |  | 1 | 1 | Nem | db | 12 | 120 |  | 27 | 1230278 | EUR | 3052.799 | Nem | Hálózat menedzsment megoldások - SNMP menedzselhető szoftverek | legalább 60 (hatvan), legfeljebb 120 (százhúsz) naptári nap | A rendelés előzetes konzultációt igényel
0102070101 | DKM0104HNET21 | R6U89AAE | Aruba COP 84/83/64/54xx F 3yr E-STU | HPE | Áru | Alaptermék |  | 1 | 1 | Nem | db | 12 | 120 |  | 27 | 1572667 | EUR | 3902.4 | Nem | Hálózat menedzsment megoldások - SNMP menedzselhető szoftverek | legalább 60 (hatvan), legfeljebb 120 (százhúsz) naptári nap | A rendelés előzetes konzultációt igényel
0202110601 | DKM0104HNET21 | SWCHLIC121A | Generic Aruba Switch LIC TYPE 121 | HPE | Áru | Alaptermék |  | 1 | 1 | Nem | db | 12 | 120 |  | 27 | 9914405 | EUR | 24601.5 | Nem | LAN aktív eszközök - Menedzselhető switch-ek | legalább 60 (hatvan), legfeljebb 120 (százhúsz) naptári nap | A rendelés előzetes konzultációt igényel
0202110601 | DKM0104HNET21 | SWCHLIC123A | Generic Aruba Switch LIC TYPE 123 | HPE | Áru | Alaptermék |  | 1 | 1 | Nem | db | 12 | 120 |  | 27 | 10641327 | EUR | 26405.2787 | Nem | LAN aktív eszközök - Menedzselhető switch-ek | legalább 60 (hatvan), legfeljebb 120 (százhúsz) naptári nap | A rendelés előzetes konzultációt igényel
0202110601 | DKM0104HNET21 | SWCHLIC1A | Generic Aruba Switch LIC TYPE 1 | HPE | Áru | Alaptermék |  | 1 | 1 | Nem | db | 12 | 120 |  | 27 | 20288024 | EUR | 50342.4904 | Nem | LAN aktív eszközök - Menedzselhető switch-ek | legalább 60 (hatvan), legfeljebb 120 (százhúsz) naptári nap | A rendelés előzetes konzultációt igényel
0202110601 | DKM0104HNET21 | SWCHLIC27A | Generic Aruba Switch LIC TYPE 27 | HPE | Áru | Alaptermék |  | 1 | 1 | Nem | db | 12 | 120 |  | 27 | 10771791 | EUR | 26729.0096 | Nem | LAN aktív eszközök - Menedzselhető switch-ek | legalább 60 (hatvan), legfeljebb 120 (százhúsz) naptári nap | A rendelés előzetes konzultációt igényel
0202110601 | DKM0104HNET21 | SWCHLIC31A | Generic Aruba Switch LIC TYPE 31 | HPE | Áru | Alaptermék |  | 1 | 1 | Nem | db | 12 | 120 |  | 27 | 9038266 | EUR | 22427.459 | Nem | LAN aktív eszközök - Menedzselhető switch-ek | legalább 60 (hatvan), legfeljebb 120 (százhúsz) naptári nap | A rendelés előzetes konzultációt igényel
0202110601 | DKM0104HNET21 | SWCHLIC57A | Generic Aruba Switch LIC TYPE 57 | HPE | Áru | Alaptermék |  | 1 | 1 | Nem | db | 12 | 120 |  | 27 | 13349138 | EUR | 33124.4112 | Nem | LAN aktív eszközök - Menedzselhető switch-ek | legalább 60 (hatvan), legfeljebb 120 (százhúsz) naptári nap | A rendelés előzetes konzultációt igényel
0202110601 | DKM0104HNET21 | SWCHLIC61A | Generic Aruba Switch LIC TYPE 61 | HPE | Áru | Alaptermék |  | 1 | 1 | Nem | db | 12 | 120 |  | 27 | 14026588 | EUR | 34805.4303 | Nem | LAN aktív eszközök - Menedzselhető switch-ek | legalább 60 (hatvan), legfeljebb 120 (százhúsz) naptári nap | A rendelés előzetes konzultációt igényel
0202110601 | DKM0104HNET21 | SWCHLIC6A | Generic Aruba Switch LIC TYPE 6 | HPE | Áru | Alaptermék |  | 1 | 1 | Nem | db | 12 | 120 |  | 27 | 20057019 | EUR | 49769.2787 | Nem | LAN aktív eszközök - Menedzselhető switch-ek | legalább 60 (hatvan), legfeljebb 120 (százhúsz) naptári nap | A rendelés előzetes konzultációt igényel
0202110601 | DKM0104HNET21 | SWCHLIC85A | Generic Aruba Switch LIC TYPE 85 | HPE | Áru | Alaptermék |  | 1 | 1 | Nem | db | 12 | 120 |  | 27 | 13122522 | EUR | 32562.0888 | Nem | LAN aktív eszközök - Menedzselhető switch-ek | legalább 60 (hatvan), legfeljebb 120 (százhúsz) naptári nap | A rendelés előzetes konzultációt igényel
0102020201 | DKM0104HNET21 | 02310QNH | Optical transceiver,eSFP,Tx 1550nm/Rx 1310nm,STM1,-8dBm,-15dBm,-32dBm,LC/PC,SM,15km | Huawei | Áru | Alaptermék |  | 1 | 1 | Nem | db | 12 | 120 |  | 27 | 41654 | EUR | 103.3588 | Nem | WAN eszközök - Gerinchálózati útválasztók | legalább 60 (hatvan), legfeljebb 120 (százhúsz) naptári nap | A rendelés előzetes konzultációt igényel
0102020201 | DKM0104HNET21 | 02310VPT | Optical functional module,1000BASE-T -SFP RJ45Electrical Module,Auto Negotiate,100m ,-40~85degC | Huawei | Áru | Alaptermék |  | 1 | 1 | Nem | db | 12 | 120 |  | 27 | 35059 | EUR | 86.9942 | Nem | WAN eszközök - Gerinchálózati útválasztók | legalább 60 (hatvan), legfeljebb 120 (százhúsz) naptári nap | A rendelés előzetes konzultációt igényel
0102020201 | DKM0104HNET21 | 02310WTG | 8GB 240pin Memory Module | Huawei | Áru | Alaptermék |  | 1 | 1 | Nem | db | 12 | 120 |  | 27 | 2296412 | EUR | 5698.2929 | Nem | WAN eszközök - Gerinchálózati útválasztók | legalább 60 (hatvan), legfeljebb 120 (százhúsz) naptári nap | A rendelés előzetes konzultációt igényel
0102020201 | DKM0104HNET21 | 02310WUU | High Speed Transceiver,QSFP+,850nm,41.25Gbps,-7.6dBm,0.5dBm,-9.5dBm,MPO,MMF,0.15km | Huawei | Áru | Alaptermék |  | 1 | 1 | Nem | db | 12 | 120 |  | 27 | 398140 | EUR | 987.9393 | Nem | WAN eszközök - Gerinchálózati útválasztók | legalább 60 (hatvan), legfeljebb 120 (százhúsz) naptári nap | A rendelés előzetes konzultációt igényel
0102010201 | DKM0104HNET21 | 02311GBW | 100GBase-SR4 Optical Transceiver,QSFP28,100G,Multi-mode (850nm,0.1km,MPO) | Huawei | Áru | Alaptermék |  | 1 | 1 | Nem | db | 12 | 120 |  | 27 | 581762 | EUR | 1443.5789 | Nem | LAN aktív eszközök - Moduláris switch-ek | legalább 60 (hatvan), legfeljebb 120 (százhúsz) naptári nap | A rendelés előzetes konzultációt igényel
0102010102 | DKM0104HNET21 | 02311GLN | 1200W HVDC Power Module(Power panel side intake) | Huawei | Áru | Alaptermék |  | 1 | 1 | Nem | db | 12 | 120 |  | 27 | 102357 | EUR | 253.9879 | Nem | LAN aktív eszközök - Adatközponti switch-ek | legalább 60 (hatvan), legfeljebb 120 (százhúsz) naptári nap | A rendelés előzetes konzultációt igényel
0102010102 | DKM0104HNET21 | 02311GLP | 1200W HVDC Power Module(Power panel side exhaust) | Huawei | Áru | Alaptermék |  | 1 | 1 | Nem | db | 12 | 120 |  | 27 | 102357 | EUR | 253.9879 | Nem | LAN aktív eszközök - Adatközponti switch-ek | legalább 60 (hatvan), legfeljebb 120 (százhúsz) naptári nap | A rendelés előzetes konzultációt igényel
0102010201 | DKM0104HNET21 | 02311KNU | 100GBase-LR4 Optical Transceiver,QSFP28,100G,Single-mode module (1310nm,10km,LC) | Huawei | Áru | Alaptermék |  | 1 | 1 | Nem | db | 12 | 120 |  | 27 | 6429928 | EUR | 15955.1574 | Nem | LAN aktív eszközök - Moduláris switch-ek | legalább 60 (hatvan), legfeljebb 120 (százhúsz) naptári nap | A rendelés előzetes konzultációt igényel
0190020201 | DKM0104HNET21 | 02311KNU_88134UJL-882_12 | 100GBase-LR4 Optical Transceiver,QSFP28,100G,Single-mode module (1310nm,10km,LC) - Hi-Care Standard,12month | Huawei | Áru | Alaptermék |  | 1 | 1 | Nem | db | 12 | 120 |  | 27 | 745080 | EUR | 1848.8333 | Nem | LAN aktív eszközök - Adatközponti switch-ek | legalább 60 (hatvan), legfeljebb 120 (százhúsz) naptári nap | A rendelés előzetes konzultációt igényel
0190020201 | DKM0104HNET21 | 02311MNN_88136MYG-886_12 | 100GBase-CWDM4 Optical Transceiver,QSFP28,100G,Single-mode module (1310nm,2km,LC) - Hi-Care Repair,12month | Huawei | Áru | Alaptermék |  | 1 | 1 | Nem | db | 12 | 120 |  | 27 | 220824 | EUR | 547.9492 | Nem | LAN aktív eszközök - Adatközponti switch-ek | legalább 60 (hatvan), legfeljebb 120 (százhúsz) naptári nap | A rendelés előzetes konzultációt igényel
0102010201 | DKM0104HNET21 | 02311MNV | SFP28,25G,High Speed Direct-attach Cables,3m,(SFP28),CC2P0.4B(S),(SFP28) | Huawei | Áru | Alaptermék |  | 1 | 1 | Nem | db | 12 | 120 |  | 27 | 76712 | EUR | 190.3531 | Nem | LAN aktív eszközök - Moduláris switch-ek | legalább 60 (hatvan), legfeljebb 120 (százhúsz) naptári nap | A rendelés előzetes konzultációt igényel
0102010201 | DKM0104HNET21 | 02311MNW | SFP28,25G,High Speed Direct-attach Cables,5m,(SFP28),CC2P0.4B(S),(SFP28) | Huawei | Áru | Alaptermék |  | 1 | 1 | Nem | db | 12 | 120 |  | 27 | 114895 | EUR | 285.0987 | Nem | LAN aktív eszközök - Moduláris switch-ek | legalább 60 (hatvan), legfeljebb 120 (százhúsz) naptári nap | A rendelés előzetes konzultációt igényel
0102010201 | DKM0104HNET21 | 02311NKS | SFP28,25G,High Speed Direct-attach Cables,1m,(SFP28),CC8P0.254B(S),SFP28 | Huawei | Áru | Alaptermék |  | 1 | 1 | Nem | db | 12 | 120 |  | 27 | 81919 | EUR | 203.2729 | Nem | LAN aktív eszközök - Moduláris switch-ek | legalább 60 (hatvan), legfeljebb 120 (százhúsz) naptári nap | A rendelés előzetes konzultációt igényel
0190020201 | DKM0104HNET21 | 02311UGL_88136MYG-2AP_12 | Function Module, PC500-300H1, 220Vac Single-Phase or 110Vac Dual-Live Wire or PV Input, PoE 53Vdc/2.5A, 12Vdc/4A, 24Vac/3A, Natural Heat Dissipation - Hi-Care Repair,12month | Huawei | Áru | Alaptermék |  | 1 | 1 | Nem | db | 12 | 120 |  | 27 | 69041 | EUR | 171.3169 | Nem | LAN aktív eszközök - Menedzselhető switch-ek | legalább 60 (hatvan), legfeljebb 120 (százhúsz) naptári nap | A rendelés előzetes konzultációt igényel
0190020201 | DKM0104HNET21 | 02311UGM_88136MYG-2AP_12 | Function Module, PC500-300G1, 220Vac Single-Phase or 110Vac Dual-Live Wire, PoE 53Vdc/2.5A, 12Vdc/4A, 24Vac/3A, Natural Heat Dissipation - Hi-Care Repair,12month | Huawei | Áru | Alaptermék |  | 1 | 1 | Nem | db | 12 | 120 |  | 27 | 69041 | EUR | 171.3169 | Nem | LAN aktív eszközök - Menedzselhető switch-ek | legalább 60 (hatvan), legfeljebb 120 (százhúsz) naptári nap | A rendelés előzetes konzultációt igényel
0102020201 | DKM0104HNET21 | 02311YNR | High Speed Transceiver,QSFP28,1311nm,50Gb/s,-4dBm,4.2dBm,-8.8dBm,LC,SMF,10km | Huawei | Áru | Alaptermék |  | 1 | 1 | Nem | db | 12 | 120 |  | 27 | 1393313 | EUR | 3457.3523 | Nem | WAN eszközök - Gerinchálózati útválasztók | legalább 60 (hatvan), legfeljebb 120 (százhúsz) naptári nap | A rendelés előzetes konzultációt igényel
0190020201 | DKM0104HNET21 | 02312BSS_88136MYG-3BF_12 | High Speed Transceiver,QSFP28,1310nm,100G,-4.3dBm,4.5dBm,-8.6dBm,LC,SMF,10km - Hi-Care Repair,12month | Huawei | Áru | Alaptermék |  | 1 | 1 | Nem | db | 12 | 120 |  | 27 | 447047 | EUR | 1109.2977 | Nem | WAN eszközök - Gerinchálózati útválasztók | legalább 60 (hatvan), legfeljebb 120 (százhúsz) naptári nap | A rendelés előzetes konzultációt igényel
0102060102 | DKM0104HNET21 | 02312DLH | SSD,240GB,SATA 6Gb/s,Read Intensive,2.5inch | Huawei | Áru | Alaptermék |  | 1 | 1 | Nem | db | 12 | 120 |  | 27 | 121837 | EUR | 302.3251 | Nem | Hálózat biztonsági megoldások - Hálózat biztonsági megoldások | legalább 60 (hatvan), legfeljebb 120 (százhúsz) naptári nap | A rendelés előzetes konzultációt igényel
0102020201 | DKM0104HNET21 | 02312EVW | BiDi Transceiver,QSFP28,1271nm(TX)/1331nm(RX),50G,-4.5dBm,4.2dBm,-8.9dBm,LC,10km | Huawei | Áru | Alaptermék |  | 1 | 1 | Nem | db | 12 | 120 |  | 27 | 1852545 | EUR | 4596.885 | Nem | WAN eszközök - Gerinchálózati útválasztók | legalább 60 (hatvan), legfeljebb 120 (százhúsz) naptári nap | A rendelés előzetes konzultációt igényel
0190020201 | DKM0104HNET21 | 02312FEA_88136MYG-4WR_12 | Function Module, EG6P-150G1, 220Vac Single-Phase Input, 150W Max Combined Output Power (54.5Vdc/12Vdc/24Vac), Natural Heat Dissipation - Hi-Care Repair,12month | Huawei | Áru | Alaptermék |  | 1 | 1 | Nem | db | 12 | 120 |  | 27 | 43424 | EUR | 107.7514 | Nem | LAN aktív eszközök - Menedzselhető switch-ek | legalább 60 (hatvan), legfeljebb 120 (százhúsz) naptári nap | A rendelés előzetes konzultációt igényel
0190020201 | DKM0104HNET21 | 02312HCM_88134UFA-51Y_12 | High Speed Transceiver,QSFP-DD LR8-8*56Gb/s PAM4(1310nm)-425Gb/s--2.8dbm-5.3dbm--9.1dbm-LC-SMF-10km - Hi-Care Basic,12month | Huawei | Áru | Alaptermék |  | 1 | 1 | Nem | db | 12 | 120 |  | 27 | 1199624 | EUR | 2976.7348 | Nem | WAN eszközök - Gerinchálózati útválasztók | legalább 60 (hatvan), legfeljebb 120 (százhúsz) naptári nap | A rendelés előzetes konzultációt igényel
0102010102 | DKM0104HNET21 | 02312HCV-002 | Function Module,EG8084P -300G1, 220Vac Single-Phase or 110Vac Dual-Live Wire, PoE 53Vdc/2.5A, 12Vdc/4A, 24Vac/3A, Natural Heat Dissipation | Huawei | Áru | Alaptermék |  | 1 | 1 | Nem | db | 12 | 120 |  | 27 | 1301328 | EUR | 3229.1015 | Nem | LAN aktív eszközök - Menedzselhető switch-ek | legalább 60 (hatvan), legfeljebb 120 (százhúsz) naptári nap | A rendelés előzetes konzultációt igényel
0190020201 | DKM0104HNET21 | 02312HCV-002_88134UFA-3ME_12 | Function Module,EG8084P -300G1, 220Vac Single-Phase or 110Vac Dual-Live Wire, PoE 53Vdc/2.5A, 12Vdc/4A, 24Vac/3A, Natural Heat Dissipation - Hi-Care Basic,12month | Huawei | Áru | Alaptermék |  | 1 | 1 | Nem | db | 12 | 120 |  | 27 | 82787 | EUR | 205.4262 | Nem | LAN aktív eszközök - Menedzselhető switch-ek | legalább 60 (hatvan), legfeljebb 120 (százhúsz) naptári nap | A rendelés előzetes konzultációt igényel
0190020201 | DKM0104HNET21 | 02312JCW_88134UJL-35Q_12 | NetEngine40E 20-Port 100GBase-QSFP28 FlexE/MACsec Integrated Line Processing Unit CM L2 bundle(Including LPUI-2T-CM, 20*100G Port Enable RTU) - Hi-Care Standard,12month | Huawei | Áru | Alaptermék |  | 1 | 1 | Nem | db | 12 | 120 |  | 27 | 6091840 | EUR | 15116.2288 | Nem | WAN eszközök - Gerinchálózati útválasztók | legalább 60 (hatvan), legfeljebb 120 (százhúsz) naptári nap | A rendelés előzetes konzultációt igényel
0190020201 | DKM0104HNET21 | 02312JCX_88134UJL-35Q_12 | NetEngine40E 20-Port 100GBase-QSFP28 FlexE/MACsec Integrated Line Processing Unit CM L3 bundle(Including LPUI-2T-CM, 20*100G Port Enable RTU, 20*100G L3VPN Port License) - Hi-Care Standard,12month | Huawei | Áru | Alaptermék |  | 1 | 1 | Nem | db | 12 | 120 |  | 27 | 6091840 | EUR | 15116.2288 | Nem | WAN eszközök - Gerinchálózati útválasztók | legalább 60 (hatvan), legfeljebb 120 (százhúsz) naptári nap | A rendelés előzetes konzultációt igényel
0102060101 | DKM0104HNET21 | 02312JVG | 1000W DC Power Module(Back to Front,Power panel side exhaust) | Huawei | Áru | Alaptermék |  | 1 | 1 | Nem | db | 12 | 120 |  | 27 | 126300 | EUR | 313.3993 | Nem | Hálózat biztonsági megoldások - Hálózat biztonsági megoldások | legalább 60 (hatvan), legfeljebb 120 (százhúsz) naptári nap | A rendelés előzetes konzultációt igényel
0102020201 | DKM0104HNET21 | 02312KAB | 1000W DC Power Module(Front to Back,Power panel side intake) | Huawei | Áru | Alaptermék |  | 1 | 1 | Nem | db | 12 | 120 |  | 27 | 81753 | EUR | 202.86 | Nem | WAN eszközök - Gerinchálózati útválasztók | legalább 60 (hatvan), legfeljebb 120 (százhúsz) naptári nap | A rendelés előzetes konzultációt igényel
0102020101 | DKM0104HNET21 | 02312NEU | Service and Router Unit 400H, 14*10GE(SFP+), 10*GE Copper, 1*USB2.0 | Huawei | Áru | Alaptermék |  | 1 | 1 | Nem | db | 12 | 120 |  | 27 | 3827353 | EUR | 9497.1539 | Nem | WAN eszközök - Telephelyi elérést biztosító útválasztók | legalább 60 (hatvan), legfeljebb 120 (százhúsz) naptári nap | A rendelés előzetes konzultációt igényel
0190020201 | DKM0104HNET21 | 02312NTA_88134UFA-4Q1_12 | Function Module, S5735-S4T2X-IA150G1, 220Vac Single-Phase Input, 144W Max Combined Output Power (12Vdc/25Vac), Natural Heat Dissipation - Hi-Care Basic,12month | Huawei | Áru | Alaptermék |  | 1 | 1 | Nem | db | 12 | 120 |  | 27 | 49984 | EUR | 124.03 | Nem | LAN aktív eszközök - Menedzselhető switch-ek | legalább 60 (hatvan), legfeljebb 120 (százhúsz) naptári nap | A rendelés előzetes konzultációt igényel
0190020201 | DKM0104HNET21 | 02312NTA-003_88136MYG-4PE_12 | Function Module, T672E-150G2, 220Vac Single-Phase Input, 144W Max Combined Output Power (12Vdc/24Vac), Natural Heat Dissipation - Hi-Care Repair,12month | Huawei | Áru | Alaptermék |  | 1 | 1 | Nem | db | 12 | 120 |  | 27 | 41549 | EUR | 103.0983 | Nem | LAN aktív eszközök - Menedzselhető switch-ek | legalább 60 (hatvan), legfeljebb 120 (százhúsz) naptári nap | A rendelés előzetes konzultációt igényel
0102010102 | DKM0104HNET21 | 02312QJL | 1000W DC Power Module (Front to Back,Power panel side intake) | Huawei | Áru | Alaptermék |  | 1 | 1 | Nem | db | 12 | 120 |  | 27 | 104431 | EUR | 259.1342 | Nem | LAN aktív eszközök - Adatközponti switch-ek | legalább 60 (hatvan), legfeljebb 120 (százhúsz) naptári nap | A rendelés előzetes konzultációt igényel
0190020201 | DKM0104HNET21 | 02312VKF_88134UFA-4UK_12 | 72-Port 25GE(SFP28)/10GE(SFP+)/GE(SFP) Integrated Line Processing Unit CM Bundle(Including LPUI-2T-CM,72*10G Port Enable RTU) - Hi-Care Basic,12month | Huawei | Áru | Alaptermék |  | 1 | 1 | Nem | db | 12 | 120 |  | 27 | 1699467 | EUR | 4217.0408 | Nem | WAN eszközök - Gerinchálózati útválasztók | legalább 60 (hatvan), legfeljebb 120 (százhúsz) naptári nap | A rendelés előzetes konzultációt igényel
0190020201 | DKM0104HNET21 | 02350FWP_88134UFA-711_12 | NE40E-X3A Basic Configuration (Including NE40E-X3A Chassis,2 MPUs,2 AC Power,without Software Charge and Document) - Hi-Care Basic,12month | Huawei | Áru | Alaptermék |  | 1 | 1 | Nem | db | 12 | 120 |  | 27 | 499843 | EUR | 1240.306 | Nem | WAN eszközök - Gerinchálózati útválasztók | legalább 60 (hatvan), legfeljebb 120 (százhúsz) naptári nap | A rendelés előzetes konzultációt igényel
0102010102 | DKM0104HNET21 | 02350KHY | Fan box(F,FAN panel side intake ) | Huawei | Áru | Alaptermék |  | 1 | 1 | Nem | db | 12 | 120 |  | 27 | 196836 | EUR | 488.427 | Nem | LAN aktív eszközök - Adatközponti switch-ek | legalább 60 (hatvan), legfeljebb 120 (százhúsz) naptári nap | A rendelés előzetes konzultációt igényel
0102030201 | DKM0104HNET21 | 02350RPU | DCM fixed box Assemble | Huawei | Áru | Alaptermék |  | 1 | 1 | Nem | db | 12 | 120 |  | 27 | 21892 | EUR | 54.3232 | Nem | Optikai átviteli eszközök - DWDM támogató eszközök | legalább 60 (hatvan), legfeljebb 120 (százhúsz) naptári nap | A rendelés előzetes konzultációt igényel
0190020201 | DKM0104HNET21 | 02350RXD_88136MYG-397_12 | CE6870-48S6CQ-EI Switch(48-Port 10GE SFP+,6-Port 100GE QSFP28,2*AC Power Module,2*FAN Box,Port-side Exhaust) - Hi-Care Repair,12month | Huawei | Áru | Alaptermék |  | 1 | 1 | Nem | db | 12 | 120 |  | 27 | 247422 | EUR | 613.9508 | Nem | LAN aktív eszközök - Adatközponti switch-ek | legalább 60 (hatvan), legfeljebb 120 (százhúsz) naptári nap | A rendelés előzetes konzultációt igényel
0190020201 | DKM0104HNET21 | 02350WPW_88136MYG-331_12 | CE12804S Bundle3 (AC Assembly Chassis,2*MPUA-S,2*SFUF-S,2*PHD-3000WA) - Hi-Care Repair,12month | Huawei | Áru | Alaptermék |  | 1 | 1 | Nem | db | 12 | 120 |  | 27 | 234489 | EUR | 581.859 | Nem | LAN aktív eszközök - Adatközponti switch-ek | legalább 60 (hatvan), legfeljebb 120 (százhúsz) naptári nap | A rendelés előzetes konzultációt igényel
0190020201 | DKM0104HNET21 | 02351CCF_88134UFA-718_12 | NE40E-X8A Integrated Chassis HVDC Components (Including 2 Fan Tray) - Hi-Care Basic,12month | Huawei | Áru | Alaptermék |  | 1 | 1 | Nem | db | 12 | 120 |  | 27 | 1499530 | EUR | 3720.9179 | Nem | WAN eszközök - Gerinchálózati útválasztók | legalább 60 (hatvan), legfeljebb 120 (százhúsz) naptári nap | A rendelés előzetes konzultációt igényel
0190020201 | DKM0104HNET21 | 02351ECJ_88134UJL-719_12 | NE40E-X16A Basic Configuration (Including NE40E-X16A Chassis, 2 MPUs, 4 SFUs(480G),10 HVDC Power,4 Fan Tray, without Software Charge and Document) - Hi-Care Standard,12month | Huawei | Áru | Alaptermék |  | 1 | 1 | Nem | db | 12 | 120 |  | 27 | 3748825 | EUR | 9302.2946 | Nem | WAN eszközök - Gerinchálózati útválasztók | legalább 60 (hatvan), legfeljebb 120 (százhúsz) naptári nap | A rendelés előzetes konzultációt igényel
0190020201 | DKM0104HNET21 | 02351GCK_88134UFA-404_12 | CE6870-48T6CQ-EI Switch(48-Port 10GE RJ45,6-Port 100GE QSFP28,2*AC Power Module,2*FAN Box,Port-side Intake) - Hi-Care Basic,12month | Huawei | Áru | Alaptermék |  | 1 | 1 | Nem | db | 12 | 120 |  | 27 | 307556 | EUR | 763.1665 | Nem | LAN aktív eszközök - Adatközponti switch-ek | legalább 60 (hatvan), legfeljebb 120 (százhúsz) naptári nap | A rendelés előzetes konzultációt igényel
0190020201 | DKM0104HNET21 | 02351LKB_88134UFA-3HT_12 | S5730-44C-PWH-HI (24*10/100/1000BASE-T ports, 4*10GE SFP+ ports, 3*expansion slots, PoE++, without power module) - Hi-Care Basic,12month | Huawei | Áru | Alaptermék |  | 1 | 1 | Nem | db | 12 | 120 |  | 27 | 83849 | EUR | 208.0617 | Nem | LAN aktív eszközök - Menedzselhető switch-ek | legalább 60 (hatvan), legfeljebb 120 (százhúsz) naptári nap | A rendelés előzetes konzultációt igényel
0190020201 | DKM0104HNET21 | 02351NKF_88134UFA-328_12 | CE12808 Bundle8 (AC Assembly Chassis,2*MPUA,5*SFU08G,4*PHD-3000WA) - Hi-Care Basic,12month | Huawei | Áru | Alaptermék |  | 1 | 1 | Nem | db | 12 | 120 |  | 27 | 1463541 | EUR | 3631.6151 | Nem | LAN aktív eszközök - Adatközponti switch-ek | legalább 60 (hatvan), legfeljebb 120 (százhúsz) naptári nap | A rendelés előzetes konzultációt igényel
0102010201 | DKM0104HNET21 | 02351NKG | CE12804 Bundle8 (AC Assembly Chassis,2*MPUA,5*SFU04G,4*PHD-3000WA) | Huawei | Áru | Alaptermék |  | 1 | 1 | Nem | db | 12 | 120 |  | 27 | 32149744 | EUR | 79776.0392 | Nem | LAN aktív eszközök - Adatközponti switch-ek | legalább 60 (hatvan), legfeljebb 120 (százhúsz) naptári nap | A rendelés előzetes konzultációt igényel
0190020201 | DKM0104HNET21 | 02351PGK_88134UFA-721_12 | NE40E-X16A Basic Configuration (Including NE40E-X16A Chassis, 2 MPUs, 4 SFUs(480G),7 DC Power,4 Fan Tray, without Software Charge and Document) - Hi-Care Basic,12month | Huawei | Áru | Alaptermék |  | 1 | 1 | Nem | db | 12 | 120 |  | 27 | 2999060 | EUR | 7441.8357 | Nem | WAN eszközök - Gerinchálózati útválasztók | legalább 60 (hatvan), legfeljebb 120 (százhúsz) naptári nap | A rendelés előzetes konzultációt igényel
0190020201 | DKM0104HNET21 | 02351PGK_88134UJL-719_12 | NE40E-X16A Basic Configuration (Including NE40E-X16A Chassis, 2 MPUs, 4 SFUs(480G),7 DC Power,4 Fan Tray, without Software Charge and Document) - Hi-Care Standard,12month | Huawei | Áru | Alaptermék |  | 1 | 1 | Nem | db | 12 | 120 |  | 27 | 3748825 | EUR | 9302.2946 | Nem | WAN eszközök - Gerinchálózati útválasztók | legalább 60 (hatvan), legfeljebb 120 (százhúsz) naptári nap | A rendelés előzetes konzultációt igényel
0190020201 | DKM0104HNET21 | 02352RCS_88134UJL-3WV_12 | CE16808 DC assembly chassis - Hi-Care Standard,12month | Huawei | Áru | Alaptermék |  | 1 | 1 | Nem | db | 12 | 120 |  | 27 | 1349576 | EUR | 3348.825 | Nem | LAN aktív eszközök - Adatközponti switch-ek | legalább 60 (hatvan), legfeljebb 120 (százhúsz) naptári nap | A rendelés előzetes konzultációt igényel
0190020201 | DKM0104HNET21 | 02352RCU_88134UJL-3WU_12 | CE16804 AC/HVDC assembly chassis - Hi-Care Standard,12month | Huawei | Áru | Alaptermék |  | 1 | 1 | Nem | db | 12 | 120 |  | 27 | 1012183 | EUR | 2511.6201 | Nem | LAN aktív eszközök - Adatközponti switch-ek | legalább 60 (hatvan), legfeljebb 120 (százhúsz) naptári nap | A rendelés előzetes konzultációt igényel
0190020201 | DKM0104HNET21 | 02352RCU_88136MYG-4BH_12 | CE16804 AC/HVDC assembly chassis - Hi-Care Repair,12month | Huawei | Áru | Alaptermék |  | 1 | 1 | Nem | db | 12 | 120 |  | 27 | 607309 | EUR | 1506.9698 | Nem | LAN aktív eszközök - Adatközponti switch-ek | legalább 60 (hatvan), legfeljebb 120 (százhúsz) naptári nap | A rendelés előzetes konzultációt igényel
0102060101 | DKM0104HNET21 | 02352RQL | USG6615E AC Host(16*GE RJ45 + 6*GE SFP + 6*10GE SFP+,16G Memory,1 AC POWER) | Huawei | Áru | Alaptermék |  | 1 | 1 | Nem | db | 12 | 120 |  | 27 | 3276056 | EUR | 8129.1708 | Nem | Hálózat biztonsági megoldások - Hálózat biztonsági megoldások | legalább 60 (hatvan), legfeljebb 120 (százhúsz) naptári nap | A rendelés előzetes konzultációt igényel
0190020201 | DKM0104HNET21 | 02352RXJ_88134UJL-716_12 | NE40E-X8A Basic Configuration (Including NE40E-X8A Chassis, 2 SRUs(A16), 2 SFUs(2T-F), 6 AC/HVDC Power, 3 Fan Tray, without Software Charge and Document) - Hi-Care Standard,12month | Huawei | Áru | Alaptermék |  | 1 | 1 | Nem | db | 12 | 120 |  | 27 | 1874412 | EUR | 4651.1473 | Nem | WAN eszközök - Gerinchálózati útválasztók | legalább 60 (hatvan), legfeljebb 120 (százhúsz) naptári nap | A rendelés előzetes konzultációt igényel
0190020201 | DKM0104HNET21 | 02352RXJ_88136MYG-718_12 | NE40E-X8A Basic Configuration (Including NE40E-X8A Chassis, 2 SRUs(A16), 2 SFUs(2T-F), 6 AC/HVDC Power, 3 Fan Tray, without Software Charge and Document) - Hi-Care Repair,12month | Huawei | Áru | Alaptermék |  | 1 | 1 | Nem | db | 12 | 120 |  | 27 | 1124647 | EUR | 2790.6884 | Nem | WAN eszközök - Gerinchálózati útválasztók | legalább 60 (hatvan), legfeljebb 120 (százhúsz) naptári nap | A rendelés előzetes konzultációt igényel
0190020201 | DKM0104HNET21 | 02352TLE_88136MYG-4LQ_12 | CE6820-48S6CQ switch (48*10G SFP+, 6*100G QSFP28, without fan and power modules) - Hi-Care Repair,12month | Huawei | Áru | Alaptermék |  | 1 | 1 | Nem | db | 12 | 120 |  | 27 | 48548 | EUR | 120.4661 | Nem | LAN aktív eszközök - Adatközponti switch-ek | legalább 60 (hatvan), legfeljebb 120 (százhúsz) naptári nap | A rendelés előzetes konzultációt igényel
0102010102 | DKM0104HNET21 | 02352TLG | CE6820-48S6CQ-B switch (48*10G SFP+, 6*100G QSFP28, 2*AC power modules, 4*fan modules, port-side intake) | Huawei | Áru | Alaptermék |  | 1 | 1 | Nem | db | 12 | 120 |  | 27 | 2755733 | EUR | 6838.0473 | Nem | LAN aktív eszközök - Adatközponti switch-ek | legalább 60 (hatvan), legfeljebb 120 (százhúsz) naptári nap | A rendelés előzetes konzultációt igényel
0102010102 | DKM0104HNET21 | 02352TLJ | CE6820-48S6CQ-F switch (48*10G SFP+, 6*100G QSFP28, 2*AC power modules, 4*fan modules, port-side exhaust) | Huawei | Áru | Alaptermék |  | 1 | 1 | Nem | db | 12 | 120 |  | 27 | 2755733 | EUR | 6838.0473 | Nem | LAN aktív eszközök - Adatközponti switch-ek | legalább 60 (hatvan), legfeljebb 120 (százhúsz) naptári nap | A rendelés előzetes konzultációt igényel
0190020201 | DKM0104HNET21 | 02352TMW_88134UFA-327_12 | CE12804 Bundle11 (AC Assembly Chassis,2*MPUB,5*SFU04G,4*PHD-3000WA) - Hi-Care Basic,12month | Huawei | Áru | Alaptermék |  | 1 | 1 | Nem | db | 12 | 120 |  | 27 | 1259605 | EUR | 3125.5709 | Nem | LAN aktív eszközök - Adatközponti switch-ek | legalább 60 (hatvan), legfeljebb 120 (százhúsz) naptári nap | A rendelés előzetes konzultációt igényel
0190020201 | DKM0104HNET21 | 02352TND_88136MYG-328_12 | CE12808 Bundle13 (AC Assembly Chassis,2*MPUB,5*SFU08G,4*PHD-3000WA) - Hi-Care Repair,12month | Huawei | Áru | Alaptermék |  | 1 | 1 | Nem | db | 12 | 120 |  | 27 | 1097656 | EUR | 2723.7113 | Nem | LAN aktív eszközök - Adatközponti switch-ek | legalább 60 (hatvan), legfeljebb 120 (százhúsz) naptári nap | A rendelés előzetes konzultációt igényel
0190020201 | DKM0104HNET21 | 02352UNK_88134UFA-4GX_12 | AR6140-9G-2AC AC host, 5*GE RJ45, 4*GE SFP, 1*USB 3.0, 4*SIC - Hi-Care Basic,12month | Huawei | Áru | Alaptermék |  | 1 | 1 | Nem | db | 12 | 120 |  | 27 | 58481 | EUR | 145.1142 | Nem | WAN eszközök - Telephelyi elérést biztosító útválasztók | legalább 60 (hatvan), legfeljebb 120 (százhúsz) naptári nap | A rendelés előzetes konzultációt igényel
0190020201 | DKM0104HNET21 | 02352UTP_88134UFA-4C5_12 | CE16804 AC Bundle2 (AC/HVDC Assembly Chassis, 2* MPUD,5*SFU04G,4*3000W AC & HVDC, full Fans) - Hi-Care Basic,12month | Huawei | Áru | Alaptermék |  | 1 | 1 | Nem | db | 12 | 120 |  | 27 | 809746 | EUR | 2009.295 | Nem | LAN aktív eszközök - Adatközponti switch-ek | legalább 60 (hatvan), legfeljebb 120 (százhúsz) naptári nap | A rendelés előzetes konzultációt igényel
0190020201 | DKM0104HNET21 | 02352UTQ_88134UJL-3WV_12 | CE16808 AC Bundle0 (AC/HVDC Assembly Chassis, 2* MPUD,3*SFU08F,2*3000W AC & HVDC, full Fans) - Hi-Care Standard,12month | Huawei | Áru | Alaptermék |  | 1 | 1 | Nem | db | 12 | 120 |  | 27 | 1349576 | EUR | 3348.825 | Nem | LAN aktív eszközök - Adatközponti switch-ek | legalább 60 (hatvan), legfeljebb 120 (százhúsz) naptári nap | A rendelés előzetes konzultációt igényel
0190020201 | DKM0104HNET21 | 02352UTR_88134UFA-4C6_12 | CE16808 AC Bundle1 (AC/HVDC Assembly Chassis, 2* MPUD,4*SFU08F,4*3000W AC & HVDC, full Fans) - Hi-Care Basic,12month | Huawei | Áru | Alaptermék |  | 1 | 1 | Nem | db | 12 | 120 |  | 27 | 1079662 | EUR | 2679.0627 | Nem | LAN aktív eszközök - Adatközponti switch-ek | legalább 60 (hatvan), legfeljebb 120 (százhúsz) naptári nap | A rendelés előzetes konzultációt igényel
0190020201 | DKM0104HNET21 | 02352YXA_88134UJL-4E7_12 | AirEngine9700D-M (24*GE ports, 4*10GE SFP+ ports, PoE+, 1*1000W AC PoE power) - Hi-Care Standard,12month | Huawei | Áru | Alaptermék |  | 1 | 1 | Nem | db | 12 | 120 |  | 27 | 90597 | EUR | 224.806 | Nem | Vezeték nélküli megoldások - Vezeték nélküli elérési pont (Access Point) | legalább 60 (hatvan), legfeljebb 120 (százhúsz) naptári nap | A rendelés előzetes konzultációt igényel
0102020201 | DKM0104HNET21 | 02353AAS | NetEngine 8000 X4 Basic Configuration (Including NetEngine 8000 X4 Chassis, 2 MPUA1, 8 SFUs(4T), 6 DC Power, 3 Fan Tray, without Software Charge and Document) | Huawei | Áru | Alaptermék |  | 1 | 1 | Nem | db | 12 | 120 |  | 27 | 151318128 | EUR | 375479.2262 | Nem | WAN eszközök - Gerinchálózati útválasztók | legalább 60 (hatvan), legfeljebb 120 (százhúsz) naptári nap | A rendelés előzetes konzultációt igényel
0190020201 | DKM0104HNET21 | 03032WVV_88134UFA-3N5_12 | 1-Port 100GBase-CFP2 Flexible Card E(P241-E) - Hi-Care Basic,12month | Huawei | Áru | Alaptermék |  | 1 | 1 | Nem | db | 12 | 120 |  | 27 | 2686658 | EUR | 6666.6445 | Nem | WAN eszközök - Gerinchálózati útválasztók | legalább 60 (hatvan), legfeljebb 120 (százhúsz) naptári nap | A rendelés előzetes konzultációt igényel
0102030201 | DKM0104HNET21 | 03032XUG_88134UFA-4P5_12 | 200G CFP2A24(Metro+,SDFEC2@200G e16QAM/100G QPSK/etc.,flex rate, Coherent,Tunable,Extended C Band,-10dBm-1dBm,-18dBm,Flexgrid)-Hi-Care Basic,12month | Huawei | Áru | Alaptermék |  | 1 | 1 | Nem | db | 12 | 120 |  | 27 | 376542 | EUR | 934.3476 | Nem | Optikai átviteli eszközök - DWDM támogató eszközök | legalább 60 (hatvan), legfeljebb 120 (százhúsz) naptári nap | A rendelés előzetes konzultációt igényel
0190020201 | DKM0104HNET21 | 03032YFJ_88136MYG-4CL_12 | 48-port 10/100/1000BASE-T interface card (X5E,M,RJ45) - Hi-Care Repair,12month | Huawei | Áru | Alaptermék |  | 1 | 1 | Nem | db | 12 | 120 |  | 27 | 76701 | EUR | 190.3254 | Nem | LAN aktív eszközök - Moduláris switch-ek | legalább 60 (hatvan), legfeljebb 120 (százhúsz) naptári nap | A rendelés előzetes konzultációt igényel
0102030201 | DKM0104HNET21 | 03032YHF | 200G CFPT23(LHD, SDFEC2@200G e16QAM/100G QPSK/etc.,flex rate, Coherent,Tunable,Extended C Band,-10dBm-4dBm,-18dBm,Flexgrid) | Huawei | Áru | Alaptermék |  | 1 | 1 | Nem | db | 12 | 120 |  | 27 | 28082037 | EUR | 69682.4742 | Nem | Optikai átviteli eszközök - DWDM támogató eszközök | legalább 60 (hatvan), legfeljebb 120 (százhúsz) naptári nap | A rendelés előzetes konzultációt igényel
0102010201 | DKM0104HNET21 | 03033ATA | 48-Port 10GE SFP+ interface card (X6S,SFP+) | Huawei | Áru | Alaptermék |  | 1 | 1 | Nem | db | 12 | 120 |  | 27 | 4990866 | EUR | 12384.2839 | Nem | LAN aktív eszközök - Moduláris switch-ek | legalább 60 (hatvan), legfeljebb 120 (százhúsz) naptári nap | A rendelés előzetes konzultációt igényel
0190020201 | DKM0104HNET21 | 03033BAH_88134UJL-40E_12 | 48-Port 10GE SFP+ interface card (X8E,SFP+) - Hi-Care Standard,12month | Huawei | Áru | Alaptermék |  | 1 | 1 | Nem | db | 12 | 120 |  | 27 | 389878 | EUR | 967.4399 | Nem | LAN aktív eszközök - Moduláris switch-ek | legalább 60 (hatvan), legfeljebb 120 (százhúsz) naptári nap | A rendelés előzetes konzultációt igényel
0190020201 | DKM0104HNET21 | 03033BLK_88134UFA-4GC_12 | 4-Port 25GE(SFP28)/10GE(SFP+) MACsec Physical Interface Card (PIC) - Hi-Care Basic,12month | Huawei | Áru | Alaptermék |  | 1 | 1 | Nem | db | 12 | 120 |  | 27 | 383880 | EUR | 952.5551 | Nem | WAN eszközök - Gerinchálózati útválasztók | legalább 60 (hatvan), legfeljebb 120 (százhúsz) naptári nap | A rendelés előzetes konzultációt igényel
0190020201 | DKM0104HNET21 | 03033BLM_88134UFA-4TE_12 | 8-Port 25GE(SFP28)/10GE(SFP+) MACsec Physical Interface Card (PIC) - Hi-Care Basic,12month | Huawei | Áru | Alaptermék |  | 1 | 1 | Nem | db | 12 | 120 |  | 27 | 499843 | EUR | 1240.306 | Nem | WAN eszközök - Gerinchálózati útválasztók | legalább 60 (hatvan), legfeljebb 120 (százhúsz) naptári nap | A rendelés előzetes konzultációt igényel
0190020201 | DKM0104HNET21 | 03033CVS_88134UFA-4EU_12 | 6-port 100GE QSFP28 interface card (X6E,QSFP29) - Hi-Care Basic,12month | Huawei | Áru | Alaptermék |  | 1 | 1 | Nem | db | 12 | 120 |  | 27 | 560824 | EUR | 1391.6223 | Nem | LAN aktív eszközök - Moduláris switch-ek | legalább 60 (hatvan), legfeljebb 120 (százhúsz) naptári nap | A rendelés előzetes konzultációt igényel
0190020201 | DKM0104HNET21 | 03033CVS_88136MYG-4E7_12 | 6-port 100GE QSFP28 interface card (X6E,QSFP28) - Hi-Care Repair,12month | Huawei | Áru | Alaptermék |  | 1 | 1 | Nem | db | 12 | 120 |  | 27 | 420618 | EUR | 1043.7174 | Nem | LAN aktív eszközök - Moduláris switch-ek | legalább 60 (hatvan), legfeljebb 120 (százhúsz) naptári nap | A rendelés előzetes konzultációt igényel
0190020201 | DKM0104HNET21 | 03033DAG_88136MYG-4E2_12 | 24-port 10GE SFP+ interface and 24-port GE SFP interface card (X6S,SFP+) - Hi-Care Repair,12month | Huawei | Áru | Alaptermék |  | 1 | 1 | Nem | db | 12 | 120 |  | 27 | 168697 | EUR | 418.6038 | Nem | LAN aktív eszközök - Moduláris switch-ek | legalább 60 (hatvan), legfeljebb 120 (százhúsz) naptári nap | A rendelés előzetes konzultációt igényel
0102030201 | DKM0104HNET21 | 03033FQU_88134UJL-4E0_12 | Add and drop unit with contentionless function( extended C_band, 191.25~196.075THz, 37.5GHz~400GHz, 8D, 24 add/drop multiplexing paired ports)-Hi-Care Standard,12month | Huawei | Áru | Alaptermék |  | 1 | 1 | Nem | db | 12 | 120 |  | 27 | 5434550 | EUR | 13485.2345 | Nem | Optikai átviteli eszközök - DWDM támogató eszközök | legalább 60 (hatvan), legfeljebb 120 (százhúsz) naptári nap | A rendelés előzetes konzultációt igényel
0102030201 | DKM0104HNET21 | 03033FRJ_88134UFA-12J_12 | 40-channel Multiplexing Board With VOA(Super C_even, 196.5625THz~190.7125THz, 150GHz)-Hi-Care Basic,12month | Huawei | Áru | Alaptermék |  | 1 | 1 | Nem | db | 12 | 120 |  | 27 | 271506 | EUR | 673.7113 | Nem | Optikai átviteli eszközök - DWDM támogató eszközök | legalább 60 (hatvan), legfeljebb 120 (százhúsz) naptári nap | A rendelés előzetes konzultációt igényel
0102030201 | DKM0104HNET21 | 03033FRK_88134UJL-0PE_12 | 40-channel Multiplexing Board With VOA(Super C_odd,196.6375THz~190.7875THz,150GHz)-Hi-Care Standard,12month | Huawei | Áru | Alaptermék |  | 1 | 1 | Nem | db | 12 | 120 |  | 27 | 339379 | EUR | 842.1322 | Nem | Optikai átviteli eszközök - DWDM támogató eszközök | legalább 60 (hatvan), legfeljebb 120 (százhúsz) naptári nap | A rendelés előzetes konzultációt igényel
0190020201 | DKM0104HNET21 | 03033GDS_88134UFA-4G9_12 | 2-Port 100GBase/50GBase-QSFP28 FlexE MACsec Interface Card(PIC) - Hi-Care Basic,12month | Huawei | Áru | Alaptermék |  | 1 | 1 | Nem | db | 12 | 120 |  | 27 | 479850 | EUR | 1190.6939 | Nem | WAN eszközök - Gerinchálózati útválasztók | legalább 60 (hatvan), legfeljebb 120 (százhúsz) naptári nap | A rendelés előzetes konzultációt igényel
0190020201 | DKM0104HNET21 | 03033GGD_88134UJL-48W_12 | 16-Port E1 Physical Interface Card(PIC,75ohm/120ohm) - Hi-Care Standard,12month | Huawei | Áru | Alaptermék |  | 1 | 1 | Nem | db | 12 | 120 |  | 27 | 112465 | EUR | 279.0683 | Nem | WAN eszközök - Gerinchálózati útválasztók | legalább 60 (hatvan), legfeljebb 120 (százhúsz) naptári nap | A rendelés előzetes konzultációt igényel
0102030201 | DKM0104HNET21 | 03033HDK_88134UFA-4SU_12 | Multiple Services Multiplexing Into 2*200G/100G Programmable Wavelength Conversion Board(SDFEC2,Coherent,Extended C,Tunable,Flex)(Short Distance,2*200G Line Modules Included)-Hi-Care Basic,12month | Huawei | Áru | Alaptermék |  | 1 | 1 | Nem | db | 12 | 120 |  | 27 | 799749 | EUR | 1984.489 | Nem | Optikai átviteli eszközök - DWDM támogató eszközök | legalább 60 (hatvan), legfeljebb 120 (százhúsz) naptári nap | A rendelés előzetes konzultációt igényel
0102030201 | DKM0104HNET21 | 03033HEE | 16*STM-N(N=64,16,4,1) optical interface board | Huawei | Áru | Alaptermék |  | 1 | 1 | Nem | db | 12 | 120 |  | 27 | 41910406 | EUR | 103996.0453 | Nem | Optikai átviteli eszközök - DWDM támogató eszközök | legalább 60 (hatvan), legfeljebb 120 (százhúsz) naptári nap | A rendelés előzetes konzultációt igényel
0102030201 | DKM0104HNET21 | 03033HFA | 1*400G PID Line Service Processing Extended Board(Band2, single-fiber bidirectional) | Huawei | Áru | Alaptermék |  | 1 | 1 | Nem | db | 12 | 120 |  | 27 | 124438668 | EUR | 308780.8142 | Nem | Optikai átviteli eszközök - DWDM támogató eszközök | legalább 60 (hatvan), legfeljebb 120 (százhúsz) naptári nap | A rendelés előzetes konzultációt igényel
0102030201 | DKM0104HNET21 | 03033HFA_88134UFA-4SP_12 | 1*400G PID Line Service Processing Extended Board(Band2, single-fiber bidirectional)-Hi-Care Basic,12month | Huawei | Áru | Alaptermék |  | 1 | 1 | Nem | db | 12 | 120 |  | 27 | 2499217 | EUR | 6201.5298 | Nem | Optikai átviteli eszközök - DWDM támogató eszközök | legalább 60 (hatvan), legfeljebb 120 (százhúsz) naptári nap | A rendelés előzetes konzultációt igényel
0102020201 | DKM0104HNET21 | 03033JNE | NetEngine 8000 M14 Fan Box | Huawei | Áru | Alaptermék |  | 1 | 1 | Nem | db | 12 | 120 |  | 27 | 765472 | EUR | 1899.4347 | Nem | WAN eszközök - Gerinchálózati útválasztók | legalább 60 (hatvan), legfeljebb 120 (százhúsz) naptári nap | A rendelés előzetes konzultációt igényel
0102020201 | DKM0104HNET21 | 03033JTY | System Control,Cross-connect and Multi-protocol Process Unit (CXP-160) | Huawei | Áru | Alaptermék |  | 1 | 1 | Nem | db | 12 | 120 |  | 27 | 4225394 | EUR | 10484.8492 | Nem | WAN eszközök - Gerinchálózati útválasztók | legalább 60 (hatvan), legfeljebb 120 (százhúsz) naptári nap | A rendelés előzetes konzultációt igényel
0190020201 | DKM0104HNET21 | 03033JUC_88134UFA-4TJ_12 | 2-port 25G (SFP28)/2 Channels 10G (SFP+) Physical Interface Card(PIC) - Hi-Care Basic,12month | Huawei | Áru | Alaptermék |  | 1 | 1 | Nem | db | 12 | 120 |  | 27 | 212434 | EUR | 527.1311 | Nem | WAN eszközök - Gerinchálózati útválasztók | legalább 60 (hatvan), legfeljebb 120 (százhúsz) naptári nap | A rendelés előzetes konzultációt igényel
0190020201 | DKM0104HNET21 | 03033JUD_88134UFA-4TH_12 | 2-port 10GE(SFP+)/GE(SFP) Physical Interface Card(PIC) - Hi-Care Basic,12month | Huawei | Áru | Alaptermék |  | 1 | 1 | Nem | db | 12 | 120 |  | 27 | 148704 | EUR | 368.9918 | Nem | WAN eszközök - Gerinchálózati útválasztók | legalább 60 (hatvan), legfeljebb 120 (százhúsz) naptári nap | A rendelés előzetes konzultációt igényel
0102010201 | DKM0104HNET21 | 03033LCW | 40-port 25GE SFP28 interface card (X6H,SFP28) | Huawei | Áru | Alaptermék |  | 1 | 1 | Nem | db | 12 | 120 |  | 27 | 11328958 | EUR | 28111.5591 | Nem | LAN aktív eszközök - Moduláris switch-ek | legalább 60 (hatvan), legfeljebb 120 (százhúsz) naptári nap | A rendelés előzetes konzultációt igényel
0102030201 | DKM0104HNET21 | 03033LFY_88134UFA-4Q6_12 | 4*100G Multiplexing Into 2*200G/100G Programmable Wavelength Conversion Board(SDFEC2,Coherent,Extended C,Tunable,Flex)(Short Distance,2*200G CFP2 Included)-Hi-Care Basic,12month | Huawei | Áru | Alaptermék |  | 1 | 1 | Nem | db | 12 | 120 |  | 27 | 592755 | EUR | 1470.8569 | Nem | Optikai átviteli eszközök - DWDM támogató eszközök | legalább 60 (hatvan), legfeljebb 120 (százhúsz) naptári nap | A rendelés előzetes konzultációt igényel
0190020201 | DKM0104HNET21 | 03033MPL_88134UJL-2AX_12 | 20-Port 100/1000Base-X-CSFP/10-Port 100/1000Base-X-SFP Physical Interface Card(PIC) - Hi-Care Standard,12month | Huawei | Áru | Alaptermék |  | 1 | 1 | Nem | db | 12 | 120 |  | 27 | 185880 | EUR | 461.2404 | Nem | WAN eszközök - Gerinchálózati útválasztók | legalább 60 (hatvan), legfeljebb 120 (százhúsz) naptári nap | A rendelés előzetes konzultációt igényel
0190020201 | DKM0104HNET21 | 03033MPL_88136MYG-2GG_12 | 20-Port 100/1000Base-X-CSFP/10-Port 100/1000Base-X-SFP Physical Interface Card(PIC) - Hi-Care Repair,12month | Huawei | Áru | Alaptermék |  | 1 | 1 | Nem | db | 12 | 120 |  | 27 | 111528 | EUR | 276.7432 | Nem | WAN eszközök - Gerinchálózati útválasztók | legalább 60 (hatvan), legfeljebb 120 (százhúsz) naptári nap | A rendelés előzetes konzultációt igényel
0102030201 | DKM0104HNET21 | 03033NXX | Dual 20 ports flexible wavelength selective multiplexing and demultiplexing board(Super C_band,190.65THz~196.675THz,37.5GHz~400GHz)(10 dimensions included,RTU Extension Supported) | Huawei | Áru | Alaptermék |  | 1 | 1 | Nem | db | 12 | 120 |  | 27 | 65244693 | EUR | 161897.5003 | Nem | Optikai átviteli eszközök - DWDM támogató eszközök | legalább 60 (hatvan), legfeljebb 120 (százhúsz) naptári nap | A rendelés előzetes konzultációt igényel
0102030201 | DKM0104HNET21 | 03033PKF | FOADM Line Board(Super C,Gain21~34dB,MAX 22.5dBm,Gain16~25dB,MAX 23.8dBm) | Huawei | Áru | Alaptermék |  | 1 | 1 | Nem | db | 12 | 120 |  | 27 | 12204106 | EUR | 30283.1421 | Nem | Optikai átviteli eszközök - DWDM támogató eszközök | legalább 60 (hatvan), legfeljebb 120 (százhúsz) naptári nap | A rendelés előzetes konzultációt igényel
0102030201 | DKM0104HNET21 | 03033PKH | OLA Card(Super C,Gain23~32dB,Max 23.8dBm) | Huawei | Áru | Alaptermék |  | 1 | 1 | Nem | db | 12 | 120 |  | 27 | 10373500 | EUR | 25740.6939 | Nem | Optikai átviteli eszközök - DWDM támogató eszközök | legalább 60 (hatvan), legfeljebb 120 (százhúsz) naptári nap | A rendelés előzetes konzultációt igényel
0190020201 | DKM0104HNET21 | 03033WLE_88136MYG-266_12 | 48-port 100/1000BASE-X interface card (EA1, SFP) - Hi-Care Repair,12month | Huawei | Áru | Alaptermék |  | 1 | 1 | Nem | db | 12 | 120 |  | 27 | 167010 | EUR | 414.4164 | Nem | LAN aktív eszközök - Moduláris switch-ek | legalább 60 (hatvan), legfeljebb 120 (százhúsz) naptári nap | A rendelés előzetes konzultációt igényel
0102020201 | DKM0104HNET21 | 03050ADM | Switch and Route Processing Unit A11 | Huawei | Áru | Alaptermék |  | 1 | 1 | Nem | db | 12 | 120 |  | 27 | 39038978 | EUR | 96870.9123 | Nem | WAN eszközök - Gerinchálózati útválasztók | legalább 60 (hatvan), legfeljebb 120 (százhúsz) naptári nap | A rendelés előzetes konzultációt igényel
0102020201 | DKM0104HNET21 | 03054628 | Flexible Card Line Processing Unit(LPUF-120) E | Huawei | Áru | Alaptermék |  | 1 | 1 | Nem | db | 12 | 120 |  | 27 | 44397265 | EUR | 110166.9105 | Nem | WAN eszközök - Gerinchálózati útválasztók | legalább 60 (hatvan), legfeljebb 120 (százhúsz) naptári nap | A rendelés előzetes konzultációt igényel
0190020201 | DKM0104HNET21 | 03057600_88136MYG-3BV_12 | 2-Port 100GBase-QSFP28 + 24-Port 10GBase LAN/WAN-SFP+ Integrated Line Processing Unit B(LPUI-480-B) - Hi-Care Repair,12month | Huawei | Áru | Alaptermék |  | 1 | 1 | Nem | db | 12 | 120 |  | 27 | 6373002 | EUR | 15813.9009 | Nem | WAN eszközök - Gerinchálózati útválasztók | legalább 60 (hatvan), legfeljebb 120 (százhúsz) naptári nap | A rendelés előzetes konzultációt igényel
0102020201 | DKM0104HNET21 | 03057692 | 24-Port 10GBase LAN/WAN-SFP+ Integrated Line Processing Unit CM(LPUI-240-CM) | Huawei | Áru | Alaptermék |  | 1 | 1 | Nem | db | 12 | 120 |  | 27 | 24495043 | EUR | 60781.7454 | Nem | WAN eszközök - Gerinchálózati útválasztók | legalább 60 (hatvan), legfeljebb 120 (százhúsz) naptári nap | A rendelés előzetes konzultációt igényel
0190020201 | DKM0104HNET21 | 03057692_88134UFA-3FP_12 | 24-Port 10GBase LAN/WAN-SFP+ Integrated Line Processing Unit CM(LPUI-240-CM) - Hi-Care Basic,12month | Huawei | Áru | Alaptermék |  | 1 | 1 | Nem | db | 12 | 120 |  | 27 | 999687 | EUR | 2480.6119 | Nem | WAN eszközök - Gerinchálózati útválasztók | legalább 60 (hatvan), legfeljebb 120 (százhúsz) naptári nap | A rendelés előzetes konzultációt igényel
0190020201 | DKM0104HNET21 | 03057846_88134UFA-725_12 | 48-Port 10GBase LAN/WAN-SFP+ Integrated Line Processing Unit (LPUI-480) - Hi-Care Basic,12month | Huawei | Áru | Alaptermék |  | 1 | 1 | Nem | db | 12 | 120 |  | 27 | 9996866 | EUR | 24806.1191 | Nem | WAN eszközök - Gerinchálózati útválasztók | legalább 60 (hatvan), legfeljebb 120 (százhúsz) naptári nap | A rendelés előzetes konzultációt igényel
0102020201 | DKM0104HNET21 | 03057848 | 4-Port 100GBase-CFP2 Integrated Line Processing Unit (LPUI-480) | Huawei | Áru | Alaptermék |  | 1 | 1 | Nem | db | 12 | 120 |  | 27 | 244950430 | EUR | 607817.4454 | Nem | WAN eszközök - Gerinchálózati útválasztók | legalább 60 (hatvan), legfeljebb 120 (százhúsz) naptári nap | A rendelés előzetes konzultációt igényel
0190020201 | DKM0104HNET21 | 03057848_88136MYG-724_12 | 4-Port 100GBase-CFP2 Integrated Line Processing Unit (LPUI-480) - Hi-Care Repair,12month | Huawei | Áru | Alaptermék |  | 1 | 1 | Nem | db | 12 | 120 |  | 27 | 5998120 | EUR | 14883.6714 | Nem | WAN eszközök - Gerinchálózati útválasztók | legalább 60 (hatvan), legfeljebb 120 (százhúsz) naptári nap | A rendelés előzetes konzultációt igényel
0190020201 | DKM0104HNET21 | 03057849_88134UJL-726_12 | 48-Port 10GBase LAN/WAN-SFP+ Integrated Line Processing Unit B(LPUI-480-B) - Hi-Care Standard,12month | Huawei | Áru | Alaptermék |  | 1 | 1 | Nem | db | 12 | 120 |  | 27 | 10621670 | EUR | 26356.5015 | Nem | WAN eszközök - Gerinchálózati útválasztók | legalább 60 (hatvan), legfeljebb 120 (százhúsz) naptári nap | A rendelés előzetes konzultációt igényel
0190020201 | DKM0104HNET21 | 03057851_88136MYG-727_12 | 4-Port 100GBase-CFP2 Integrated Line Processing Unit B(LPUI-480-B) - Hi-Care Repair,12month | Huawei | Áru | Alaptermék |  | 1 | 1 | Nem | db | 12 | 120 |  | 27 | 6373002 | EUR | 15813.9009 | Nem | WAN eszközök - Gerinchálózati útválasztók | legalább 60 (hatvan), legfeljebb 120 (százhúsz) naptári nap | A rendelés előzetes konzultációt igényel
0190020201 | DKM0104HNET21 | 03058315_88134UFA-3MQ_12 | 2-Port 100GBase-CFP2 Integrated Line Processing Unit (LPUI-241) - Hi-Care Basic,12month | Huawei | Áru | Alaptermék |  | 1 | 1 | Nem | db | 12 | 120 |  | 27 | 4748511 | EUR | 11782.9066 | Nem | WAN eszközök - Gerinchálózati útválasztók | legalább 60 (hatvan), legfeljebb 120 (százhúsz) naptári nap | A rendelés előzetes konzultációt igényel
0190020201 | DKM0104HNET21 | 03058316_88134UJL-3CP_12 | 24-Port 10GBase LAN/WAN-SFP+ Integrated Line Processing Unit (LPUI-241) - Hi-Care Standard,12month | Huawei | Áru | Alaptermék |  | 1 | 1 | Nem | db | 12 | 120 |  | 27 | 5935639 | EUR | 14728.6332 | Nem | WAN eszközök - Gerinchálózati útválasztók | legalább 60 (hatvan), legfeljebb 120 (százhúsz) naptári nap | A rendelés előzetes konzultációt igényel
0190020201 | DKM0104HNET21 | 03058316_88136MYG-3MU_12 | 24-Port 10GBase LAN/WAN-SFP+ Integrated Line Processing Unit (LPUI-241) - Hi-Care Repair,12month | Huawei | Áru | Alaptermék |  | 1 | 1 | Nem | db | 12 | 120 |  | 27 | 3561383 | EUR | 8837.1799 | Nem | WAN eszközök - Gerinchálózati útválasztók | legalább 60 (hatvan), legfeljebb 120 (százhúsz) naptári nap | A rendelés előzetes konzultációt igényel
0190020201 | DKM0104HNET21 | 03058317_88136MYG-3N0_12 | 24-Port 10GBase LAN/WAN-SFP+ Integrated Line Processing Unit B(LPUI-241-B) - Hi-Care Repair,12month | Huawei | Áru | Alaptermék |  | 1 | 1 | Nem | db | 12 | 120 |  | 27 | 3561383 | EUR | 8837.1799 | Nem | WAN eszközök - Gerinchálózati útválasztók | legalább 60 (hatvan), legfeljebb 120 (százhúsz) naptári nap | A rendelés előzetes konzultációt igényel
0190020201 | DKM0104HNET21 | 03058318_88136MYG-3MX_12 | 1-Port 100GBase-CFP2 + 12-Port 10GBase LAN/WAN-SFP+ Integrated Line Processing Unit B(LPUI-241-B) - Hi-Care Repair,12month | Huawei | Áru | Alaptermék |  | 1 | 1 | Nem | db | 12 | 120 |  | 27 | 3561383 | EUR | 8837.1799 | Nem | WAN eszközök - Gerinchálózati útválasztók | legalább 60 (hatvan), legfeljebb 120 (százhúsz) naptári nap | A rendelés előzetes konzultációt igényel
0102010201 | DKM0104HNET21 | 03058869 | 36-port 100GE interface card (FD-G, QSFP28) | Huawei | Áru | Alaptermék |  | 1 | 1 | Nem | db | 12 | 120 |  | 27 | 13778461 | EUR | 34189.7295 | Nem | LAN aktív eszközök - Adatközponti switch-ek | legalább 60 (hatvan), legfeljebb 120 (százhúsz) naptári nap | A rendelés előzetes konzultációt igényel
0190020201 | DKM0104HNET21 | 03058870_88134UFA-4HA_12 | 18-port 100GE interface card (FD-G, QSFP28) - Hi-Care Basic,12month | Huawei | Áru | Alaptermék |  | 1 | 1 | Nem | db | 12 | 120 |  | 27 | 374882 | EUR | 930.2295 | Nem | LAN aktív eszközök - Adatközponti switch-ek | legalább 60 (hatvan), legfeljebb 120 (százhúsz) naptári nap | A rendelés előzetes konzultációt igényel
0190020201 | DKM0104HNET21 | 03058872_88134UJL-43K_12 | 24-port 40GE interface card (FD-G, QSFP+) - Hi-Care Standard,12month | Huawei | Áru | Alaptermék |  | 1 | 1 | Nem | db | 12 | 120 |  | 27 | 468603 | EUR | 1162.7868 | Nem | LAN aktív eszközök - Adatközponti switch-ek | legalább 60 (hatvan), legfeljebb 120 (százhúsz) naptári nap | A rendelés előzetes konzultációt igényel
0102030201 | DKM0104HNET21 | 34061531 | Optical Transceiver,SFP+,1554.13nm,9.95G~11.1Gbps,-1~3dBm,-16dBm,LC,SMF,40km | Huawei | Áru | Alaptermék |  | 1 | 1 | Nem | db | 12 | 120 |  | 27 | 938160 | EUR | 2327.9404 | Nem | Optikai átviteli eszközök - DWDM támogató eszközök | legalább 60 (hatvan), legfeljebb 120 (százhúsz) naptári nap | A rendelés előzetes konzultációt igényel
0102030201 | DKM0104HNET21 | 34061544 | Optical Transceiver,SFP+,1543.73nm,9.95G~11.1Gbps,-1~3dBm,-16dBm,LC,SMF,40km | Huawei | Áru | Alaptermék |  | 1 | 1 | Nem | db | 12 | 120 |  | 27 | 938160 | EUR | 2327.9404 | Nem | Optikai átviteli eszközök - DWDM támogató eszközök | legalább 60 (hatvan), legfeljebb 120 (százhúsz) naptári nap | A rendelés előzetes konzultációt igényel
0102030201 | DKM0104HNET21 | 34061548 | Optical Transceiver,SFP+,1540.56nm,9.95G~11.1Gbps,-1~3dBm,-16dBm,LC,SMF,40km | Huawei | Áru | Alaptermék |  | 1 | 1 | Nem | db | 12 | 120 |  | 27 | 938160 | EUR | 2327.9404 | Nem | Optikai átviteli eszközök - DWDM támogató eszközök | legalább 60 (hatvan), legfeljebb 120 (százhúsz) naptári nap | A rendelés előzetes konzultációt igényel
0102030201 | DKM0104HNET21 | 34061585 | High Speed Transceiver,SFP28,850nm,8.5/14.025/28.05Gbps,-7.8dBm,0dBm,-10.5dBm,LC,MMF,0.1km | Huawei | Áru | Alaptermék |  | 1 | 1 | Nem | db | 12 | 120 |  | 27 | 762408 | EUR | 1891.8302 | Nem | Optikai átviteli eszközök - DWDM támogató eszközök | legalább 60 (hatvan), legfeljebb 120 (százhúsz) naptári nap | A rendelés előzetes konzultációt igényel
0102030201 | DKM0104HNET21 | 34061618 | High Speed Transceiver,SFP28,1310nm,25G,-7dBm,2dBm,-11.3dBm,LC,SMF,10km | Huawei | Áru | Alaptermék |  | 1 | 1 | Nem | db | 12 | 120 |  | 27 | 842097 | EUR | 2089.5716 | Nem | Optikai átviteli eszközök - DWDM támogató eszközök | legalább 60 (hatvan), legfeljebb 120 (százhúsz) naptári nap | A rendelés előzetes konzultációt igényel
0102030201 | DKM0104HNET21 | 34061703_88134UFA-4SQ_12 | High Speed Transceiver,QSFP28,1310nm,100G,-2.5dBm,2.9dBm,-21.4dBm,LC,SMF,30km-Hi-Care Basic,12month | Huawei | Áru | Alaptermék |  | 1 | 1 | Nem | db | 12 | 120 |  | 27 | 1649483 | EUR | 4093.0108 | Nem | Optikai átviteli eszközök - DWDM támogató eszközök | legalább 60 (hatvan), legfeljebb 120 (százhúsz) naptári nap | A rendelés előzetes konzultációt igényel
0102020201 | DKM0104HNET21 | 34061940-001 | High Speed Transceiver,SFP28,1310nm,25G,-7dBm,2dBm,-10.5dBm,LC,SMF,0.3km | Huawei | Áru | Alaptermék |  | 1 | 1 | Nem | db | 12 | 120 |  | 27 | 304765 | EUR | 756.241 | Nem | WAN eszközök - Gerinchálózati útválasztók | legalább 60 (hatvan), legfeljebb 120 (százhúsz) naptári nap | A rendelés előzetes konzultációt igényel
0102030201 | DKM0104HNET21 | 34061960 | High Speed Transceiver,QSFP28,1310nm,100G,-2.9dBm,2.9dBm,-20.9dBm,LC,40km | Huawei | Áru | Alaptermék |  | 1 | 1 | Nem | db | 12 | 120 |  | 27 | 14145912 | EUR | 35101.5187 | Nem | Optikai átviteli eszközök - DWDM támogató eszközök | legalább 60 (hatvan), legfeljebb 120 (százhúsz) naptári nap | A rendelés előzetes konzultációt igényel
0102030201 | DKM0104HNET21 | 34061978 | Optical Transceiver-TSFP+- 1537~1544.13nm-8.5~11.1Gbps with CDR--1dBm-3dBm--16dBm-LC-SMF-40km | Huawei | Áru | Alaptermék |  | 1 | 1 | Nem | db | 12 | 120 |  | 27 | 1530770 | EUR | 3798.437 | Nem | Optikai átviteli eszközök - DWDM támogató eszközök | legalább 60 (hatvan), legfeljebb 120 (százhúsz) naptári nap | A rendelés előzetes konzultációt igényel
0102030201 | DKM0104HNET21 | 45060023 | DCM,1525~1568nm(compensate G.652 fiber),-77~-87ps/nm@1545nm(compensate 5km),<=2.3dB,<=0.1dB,<=0.3ps,LC/UPC interface,no fiber,266*237*43mm | Huawei | Áru | Alaptermék |  | 1 | 1 | Nem | db | 12 | 120 |  | 27 | 1507671 | EUR | 3741.1179 | Nem | Optikai átviteli eszközök - DWDM támogató eszközök | legalább 60 (hatvan), legfeljebb 120 (százhúsz) naptári nap | A rendelés előzetes konzultációt igényel
0102030201 | DKM0104HNET21 | 45060024 | DCM,1525~1568nm(compensate G.652 fiber),-1671~-1611ps/nm@1545nm(compensate 100km),<=9dB,<=0.1dB,<=0.8ps,LC/UPC interface,no fiber,266*237*43mm | Huawei | Áru | Alaptermék |  | 1 | 1 | Nem | db | 12 | 120 |  | 27 | 5771184 | EUR | 14320.5548 | Nem | Optikai átviteli eszközök - DWDM támogató eszközök | legalább 60 (hatvan), legfeljebb 120 (százhúsz) naptári nap | A rendelés előzetes konzultációt igényel
0102030201 | DKM0104HNET21 | 45080025 | Dispersion Compensation Grating,1528~1568nm(compensation G.655 fiber),-754ps/nm@1545(compensation 200km),LC/PC,235*234*28mm | Huawei | Áru | Alaptermék |  | 1 | 1 | Nem | db | 12 | 120 |  | 27 | 13303049 | EUR | 33010.046 | Nem | Optikai átviteli eszközök - DWDM támogató eszközök | legalább 60 (hatvan), legfeljebb 120 (százhúsz) naptári nap | A rendelés előzetes konzultációt igényel
0190020201 | DKM0104HNET21 | 50010480_88134UFA-4QS_12 | AR617VW, 1*GE COMBO WAN, 4*GE LAN, 1*VDSL2, 2*FXS, 1*USB 2.0, Wi-Fi 2.4G+5G - Hi-Care Basic,12month | Huawei | Áru | Alaptermék |  | 1 | 1 | Nem | db | 12 | 120 |  | 27 | 14509 | EUR | 36.0021 | Nem | WAN eszközök - Telephelyi elérést biztosító útválasztók | legalább 60 (hatvan), legfeljebb 120 (százhúsz) naptári nap | A rendelés előzetes konzultációt igényel
0190020201 | DKM0104HNET21 | 50010480_88136MYG-4Q3_12 | AR617VW, 1*GE COMBO WAN, 4*GE LAN, 1*VDSL2, 2*FXS, 1*USB 2.0, Wi-Fi 2.4G+5G - Hi-Care Repair,12month | Huawei | Áru | Alaptermék |  | 1 | 1 | Nem | db | 12 | 120 |  | 27 | 10882 | EUR | 27.0037 | Nem | WAN eszközök - Telephelyi elérést biztosító útválasztók | legalább 60 (hatvan), legfeljebb 120 (százhúsz) naptári nap | A rendelés előzetes konzultációt igényel
0102010201 | DKM0104HNET21 | 88032HFC | Anti-Virus Update Service Subscribe 12 Months(IPS Module),With HW General Security Platform Software | Huawei | Áru | Alaptermék |  | 1 | 1 | Nem | db | 12 | 120 |  | 27 | 1445207 | EUR | 3586.1213 | Nem | LAN aktív eszközök - Moduláris switch-ek | legalább 60 (hatvan), legfeljebb 120 (százhúsz) naptári nap | A rendelés előzetes konzultációt igényel
0102030201 | DKM0104HNET21 | 88032YNY | photon integration Capacity Fee(10G) | Huawei | Áru | Alaptermék |  | 1 | 1 | Nem | db | 12 | 120 |  | 27 | 4101280 | EUR | 10176.8734 | Nem | Optikai átviteli eszközök - DWDM támogató eszközök | legalább 60 (hatvan), legfeljebb 120 (százhúsz) naptári nap | A rendelés előzetes konzultációt igényel
0102070101 | DKM0104HNET21 | 88034GED | eSight Platform | Huawei | Áru | Alaptermék |  | 1 | 1 | Nem | db | 12 | 120 |  | 27 | 306189 | EUR | 759.7744 | Nem | Hálózat menedzsment megoldások - SNMP menedzselhető szoftverek | legalább 60 (hatvan), legfeljebb 120 (százhúsz) naptári nap | A rendelés előzetes konzultációt igényel
0102070101 | DKM0104HNET21 | 88034GEL | eSight PON Management License, 1 ONU | Huawei | Áru | Alaptermék |  | 1 | 1 | Nem | db | 12 | 120 |  | 27 | 4592 | EUR | 11.3956 | Nem | Hálózat menedzsment megoldások - SNMP menedzselhető szoftverek | legalább 60 (hatvan), legfeljebb 120 (százhúsz) naptári nap | A rendelés előzetes konzultációt igényel
0102070101 | DKM0104HNET21 | 88034GET | eSight IPSec VPN Management License, 1 Device | Huawei | Áru | Alaptermék |  | 1 | 1 | Nem | db | 12 | 120 |  | 27 | 55115 | EUR | 136.7614 | Nem | Hálózat menedzsment megoldások - SNMP menedzselhető szoftverek | legalább 60 (hatvan), legfeljebb 120 (százhúsz) naptári nap | A rendelés előzetes konzultációt igényel
0102010102 | DKM0104HNET21 | 88034RKL | CE6800 Telemetry Function | Huawei | Áru | Alaptermék |  | 1 | 1 | Nem | db | 12 | 120 |  | 27 | 1837271 | EUR | 4558.9846 | Nem | LAN aktív eszközök - Adatközponti switch-ek | legalább 60 (hatvan), legfeljebb 120 (százhúsz) naptári nap | A rendelés előzetes konzultációt igényel
0102010102 | DKM0104HNET21 | 88034SCL | CloudEngine 6800 AI Fabric Function | Huawei | Áru | Alaptermék |  | 1 | 1 | Nem | db | 12 | 120 |  | 27 | 2755733 | EUR | 6838.0473 | Nem | LAN aktív eszközök - Adatközponti switch-ek | legalább 60 (hatvan), legfeljebb 120 (százhúsz) naptári nap | A rendelés előzetes konzultációt igényel
0102010102 | DKM0104HNET21 | 88034VUP | CE6800 Precision Time Protocol Function | Huawei | Áru | Alaptermék |  | 1 | 1 | Nem | db | 12 | 120 |  | 27 | 367593 | EUR | 912.1411 | Nem | LAN aktív eszközök - Adatközponti switch-ek | legalább 60 (hatvan), legfeljebb 120 (százhúsz) naptári nap | A rendelés előzetes konzultációt igényel
0102060102 | DKM0104HNET21 | 88035CTV | Quantity of SSL VPN Concurrent Users(500 Users) | Huawei | Áru | Alaptermék |  | 1 | 1 | Nem | db | 12 | 120 |  | 27 | 1071540 | EUR | 2658.907 | Nem | Hálózat biztonsági megoldások - Hálózat biztonsági megoldások | legalább 60 (hatvan), legfeljebb 120 (százhúsz) naptári nap | A rendelés előzetes konzultációt igényel
0102060102 | DKM0104HNET21 | 88035CWV | AV Update Service Subscribe 12 Months (Applies to USG6550E) | Huawei | Áru | Alaptermék |  | 1 | 1 | Nem | db | 12 | 120 |  | 27 | 275571 | EUR | 683.7989 | Nem | Hálózat biztonsági megoldások - Hálózat biztonsági megoldások | legalább 60 (hatvan), legfeljebb 120 (százhúsz) naptári nap | A rendelés előzetes konzultációt igényel
0102060102 | DKM0104HNET21 | 88035CYG | Cloud Sandbox Inspection 36 Months (Applies to USG6515E) | Huawei | Áru | Alaptermék |  | 1 | 1 | Nem | db | 12 | 120 |  | 27 | 244951 | EUR | 607.8179 | Nem | Hálózat biztonsági megoldások - Hálózat biztonsági megoldások | legalább 60 (hatvan), legfeljebb 120 (százhúsz) naptári nap | A rendelés előzetes konzultációt igényel
0102010201 | DKM0104HNET21 | 88035FCS | N1-CloudFabric Foundation SW License for CloudEngine 12800 | Huawei | Áru | Alaptermék |  | 1 | 1 | Nem | db | 12 | 120 |  | 27 | 4225394 | EUR | 10484.8492 | Nem | LAN aktív eszközök - Adatközponti switch-ek | legalább 60 (hatvan), legfeljebb 120 (százhúsz) naptári nap | A rendelés előzetes konzultációt igényel
0102070101 | DKM0104HNET21 | 88035FKN | Unified Northbound API Suite (per 50 equivalent NEs), Perpetual License | Huawei | Áru | Alaptermék |  | 1 | 1 | Nem | db | 12 | 120 |  | 27 | 6123775 | EUR | 15195.4717 | Nem | Hálózat menedzsment megoldások - SNMP menedzselhető szoftverek | legalább 60 (hatvan), legfeljebb 120 (százhúsz) naptári nap | A rendelés előzetes konzultációt igényel
0102070101 | DKM0104HNET21 | 88035FLM | Basic Function Package for IP Network Analysis (per 50 equivalent NEs), Perpetual License | Huawei | Áru | Alaptermék |  | 1 | 1 | Nem | db | 12 | 120 |  | 27 | 18371324 | EUR | 45586.4123 | Nem | Hálózat menedzsment megoldások - SNMP menedzselhető szoftverek | legalább 60 (hatvan), legfeljebb 120 (százhúsz) naptári nap | A rendelés előzetes konzultációt igényel
0102010102 | DKM0104HNET21 | 88035FYY | N1-Upgrade-Foundation to Advanced,S57HI Series,Per Device | Huawei | Áru | Alaptermék |  | 1 | 1 | Nem | db | 12 | 120 |  | 27 | 232566 | EUR | 577.0868 | Nem | LAN aktív eszközök - Menedzselhető switch-ek | legalább 60 (hatvan), legfeljebb 120 (százhúsz) naptári nap | A rendelés előzetes konzultációt igényel
0102060102 | DKM0104HNET21 | 88035WBT | N1-USG6555E Foundation, Per Device | Huawei | Áru | Alaptermék |  | 1 | 1 | Nem | db | 12 | 120 |  | 27 | 82672 | EUR | 205.1408 | Nem | Hálózat biztonsági megoldások - Hálózat biztonsági megoldások | legalább 60 (hatvan), legfeljebb 120 (százhúsz) naptári nap | A rendelés előzetes konzultációt igényel
0102060102 | DKM0104HNET21 | 88035WBY | N1-USG6585E Advanced, Per Device | Huawei | Áru | Alaptermék |  | 1 | 1 | Nem | db | 12 | 120 |  | 27 | 324558 | EUR | 805.3542 | Nem | Hálózat biztonsági megoldások - Hálózat biztonsági megoldások | legalább 60 (hatvan), legfeljebb 120 (százhúsz) naptári nap | A rendelés előzetes konzultációt igényel
0102060101 | DKM0104HNET21 | 88035WCA | N1-USG6615E Foundation, Per Device | Huawei | Áru | Alaptermék |  | 1 | 1 | Nem | db | 12 | 120 |  | 27 | 220417 | EUR | 546.9405 | Nem | Hálózat biztonsági megoldások - Hálózat biztonsági megoldások | legalább 60 (hatvan), legfeljebb 120 (százhúsz) naptári nap | A rendelés előzetes konzultációt igényel
0102060101 | DKM0104HNET21 | 88035WCC | N1-USG6625E Foundation, Per Device | Huawei | Áru | Alaptermék |  | 1 | 1 | Nem | db | 12 | 120 |  | 27 | 333576 | EUR | 827.7325 | Nem | Hálózat biztonsági megoldások - Hálózat biztonsági megoldások | legalább 60 (hatvan), legfeljebb 120 (százhúsz) naptári nap | A rendelés előzetes konzultációt igényel
0102010102 | DKM0104HNET21 | 88035WTA | S67XX-H Series Basic SW,Per Device | Huawei | Áru | Alaptermék |  | 1 | 1 | Nem | db | 12 | 120 |  | 27 | 581758 | EUR | 1443.5678 | Nem | LAN aktív eszközök - Menedzselhető switch-ek | legalább 60 (hatvan), legfeljebb 120 (százhúsz) naptári nap | A rendelés előzetes konzultációt igényel
0102010102 | DKM0104HNET21 | 88035WTD | S57XX-H Series Basic SW,Per Device | Huawei | Áru | Alaptermék |  | 1 | 1 | Nem | db | 12 | 120 |  | 27 | 306154 | EUR | 759.6885 | Nem | LAN aktív eszközök - Menedzselhető switch-ek | legalább 60 (hatvan), legfeljebb 120 (százhúsz) naptári nap | A rendelés előzetes konzultációt igényel
0102010102 | DKM0104HNET21 | 88035WTE | S57XX-S Series Basic SW,Per Device | Huawei | Áru | Alaptermék |  | 1 | 1 | Nem | db | 12 | 120 |  | 27 | 153077 | EUR | 379.8443 | Nem | LAN aktív eszközök - Menedzselhető switch-ek | legalább 60 (hatvan), legfeljebb 120 (százhúsz) naptári nap | A rendelés előzetes konzultációt igényel
0102070101 | DKM0104HNET21 | 88035XYB | MPLS Network Optimization Function Package (per 200G port),Perpetual License | Huawei | Áru | Alaptermék |  | 1 | 1 | Nem | db | 12 | 120 |  | 27 | 1224616 | EUR | 3038.7485 | Nem | Hálózat menedzsment megoldások - SNMP menedzselhető szoftverek | legalább 60 (hatvan), legfeljebb 120 (százhúsz) naptári nap | A rendelés előzetes konzultációt igényel
0102020201 | DKM0104HNET21 | 88035YML | N1-NetEngine 8000 M8 Series MACSec Function License | Huawei | Áru | Alaptermék |  | 1 | 1 | Nem | db | 12 | 120 |  | 27 | 4862267 | EUR | 12065.1785 | Nem | WAN eszközök - Gerinchálózati útválasztók | legalább 60 (hatvan), legfeljebb 120 (százhúsz) naptári nap | A rendelés előzetes konzultációt igényel
0102020201 | DKM0104HNET21 | 88035YMW | N1-NetEngine 8000 F1 Series SRv6 Function License | Huawei | Áru | Alaptermék |  | 1 | 1 | Nem | db | 12 | 120 |  | 27 | 9785769 | EUR | 24282.3052 | Nem | WAN eszközök - Gerinchálózati útválasztók | legalább 60 (hatvan), legfeljebb 120 (százhúsz) naptári nap | A rendelés előzetes konzultációt igényel
0102010102 | DKM0104HNET21 | 88035YSM | S57XX-L Series Basic SW,Per Device | Huawei | Áru | Alaptermék |  | 1 | 1 | Nem | db | 12 | 120 |  | 27 | 107258 | EUR | 266.1484 | Nem | LAN aktív eszközök - Menedzselhető switch-ek | legalább 60 (hatvan), legfeljebb 120 (százhúsz) naptári nap | A rendelés előzetes konzultációt igényel
0102020201 | DKM0104HNET21 | 88036AXU | N1-NetEngine 8000 F1 Series Foundation to Advanced SW License | Huawei | Áru | Alaptermék |  | 1 | 1 | Nem | db | 12 | 120 |  | 27 | 5863440 | EUR | 14549.479 | Nem | WAN eszközök - Gerinchálózati útválasztók | legalább 60 (hatvan), legfeljebb 120 (százhúsz) naptári nap | A rendelés előzetes konzultációt igényel
0102020201 | DKM0104HNET21 | 88036BWJ | NetEngine40E Base SW,VRP8,V800R012 | Huawei | Áru | Alaptermék |  | 1 | 1 | Nem | db | 12 | 120 |  | 27 | 5511384 | EUR | 13675.8896 | Nem | WAN eszközök - Gerinchálózati útválasztók | legalább 60 (hatvan), legfeljebb 120 (százhúsz) naptári nap | A rendelés előzetes konzultációt igényel
0102020201 | DKM0104HNET21 | 88036CBQ | NetEngine40E PPPoE/IPoE Function License for LPUF-1T | Huawei | Áru | Alaptermék |  | 1 | 1 | Nem | db | 12 | 120 |  | 27 | 48990086 | EUR | 121563.488 | Nem | WAN eszközök - Gerinchálózati útválasztók | legalább 60 (hatvan), legfeljebb 120 (százhúsz) naptári nap | A rendelés előzetes konzultációt igényel
0102020201 | DKM0104HNET21 | 88060ACC | NetEngine40E Basic Software Support and Service,3 year | Huawei | Áru | Alaptermék |  | 1 | 1 | Nem | db | 12 | 120 |  | 27 | 6654997 | EUR | 16513.6404 | Nem | WAN eszközök - Gerinchálózati útválasztók | legalább 60 (hatvan), legfeljebb 120 (százhúsz) naptári nap | A rendelés előzetes konzultációt igényel
0102020201 | DKM0104HNET21 | 88060ACH | NetEngine40E IP Hard Pipe Function Support and Service,1 year | Huawei | Áru | Alaptermék |  | 1 | 1 | Nem | db | 12 | 120 |  | 27 | 2112699 | EUR | 5242.4288 | Nem | WAN eszközök - Gerinchálózati útválasztók | legalább 60 (hatvan), legfeljebb 120 (százhúsz) naptári nap | A rendelés előzetes konzultációt igényel
0102020201 | DKM0104HNET21 | 88060AEX | NetEngine40E Subscribers Quantity(1k Subscribers) Support and Service,1 year | Huawei | Áru | Alaptermék |  | 1 | 1 | Nem | db | 12 | 120 |  | 27 | 176058 | EUR | 436.8695 | Nem | WAN eszközök - Gerinchálózati útválasztók | legalább 60 (hatvan), legfeljebb 120 (százhúsz) naptári nap | A rendelés előzetes konzultációt igényel
0102020201 | DKM0104HNET21 | 88060AFB | NetEngine40E Subscribers Quantity(1k Subscribers) Support and Service,3 year | Huawei | Áru | Alaptermék |  | 1 | 1 | Nem | db | 12 | 120 |  | 27 | 475511 | EUR | 1179.9274 | Nem | WAN eszközök - Gerinchálózati útválasztók | legalább 60 (hatvan), legfeljebb 120 (százhúsz) naptári nap | A rendelés előzetes konzultációt igényel
0102070101 | DKM0104HNET21 | 88060CBS | Virtual Network Automatic Management License, Subscription And Support,Per Device, 2 Year | Huawei | Áru | Alaptermék |  | 1 | 1 | Nem | db | 12 | 120 |  | 27 | 47153 | EUR | 117.0048 | Nem | Hálózat menedzsment megoldások - SNMP menedzselhető szoftverek | legalább 60 (hatvan), legfeljebb 120 (százhúsz) naptári nap | A rendelés előzetes konzultációt igényel
0102070101 | DKM0104HNET21 | 88060DDW | IP Network Optimization Function Package (per <=2.5G port),1 Year Subscription and Support | Huawei | Áru | Alaptermék |  | 1 | 1 | Nem | db | 12 | 120 |  | 27 | 27422 | EUR | 68.044 | Nem | Hálózat menedzsment megoldások - SNMP menedzselhető szoftverek | legalább 60 (hatvan), legfeljebb 120 (százhúsz) naptári nap | A rendelés előzetes konzultációt igényel
0102070101 | DKM0104HNET21 | 88060DDX | IP Network Optimization Function Package (per 10G port),1 Year Subscription and Support | Huawei | Áru | Alaptermék |  | 1 | 1 | Nem | db | 12 | 120 |  | 27 | 165226 | EUR | 409.9906 | Nem | Hálózat menedzsment megoldások - SNMP menedzselhető szoftverek | legalább 60 (hatvan), legfeljebb 120 (százhúsz) naptári nap | A rendelés előzetes konzultációt igényel
0102070101 | DKM0104HNET21 | 88060DEJ | Unified Northbound API Suite (per 50 equivalent NEs),3 Years Subscription and Support | Huawei | Áru | Alaptermék |  | 1 | 1 | Nem | db | 12 | 120 |  | 27 | 3122980 | EUR | 7749.3293 | Nem | Hálózat menedzsment megoldások - SNMP menedzselhető szoftverek | legalább 60 (hatvan), legfeljebb 120 (százhúsz) naptári nap | A rendelés előzetes konzultációt igényel
0102070101 | DKM0104HNET21 | 88060DEL | Basic Platform and Web Portal Software Package(per site),3 Years Subscription and Support | Huawei | Áru | Alaptermék |  | 1 | 1 | Nem | db | 12 | 120 |  | 27 | 78077953 | EUR | 193741.8191 | Nem | Hálózat menedzsment megoldások - SNMP menedzselhető szoftverek | legalább 60 (hatvan), legfeljebb 120 (százhúsz) naptári nap | A rendelés előzetes konzultációt igényel
0102070101 | DKM0104HNET21 | 88060DHL | MPLS Network Optimization Function Package (per 40/50G port),3 Years Subscription and Support | Huawei | Áru | Alaptermék |  | 1 | 1 | Nem | db | 12 | 120 |  | 27 | 156201 | EUR | 387.5956 | Nem | Hálózat menedzsment megoldások - SNMP menedzselhető szoftverek | legalább 60 (hatvan), legfeljebb 120 (százhúsz) naptári nap | A rendelés előzetes konzultációt igényel
0102010102 | DKM0104HNET21 | 88060DUV | N1-CloudCampus,Advanced,S57HII Series,SnS,Per Device,1Year | Huawei | Áru | Alaptermék |  | 1 | 1 | Nem | db | 12 | 120 |  | 27 | 72546 | EUR | 180.0161 | Nem | LAN aktív eszközök - Menedzselhető switch-ek | legalább 60 (hatvan), legfeljebb 120 (százhúsz) naptári nap | A rendelés előzetes konzultációt igényel
0102010102 | DKM0104HNET21 | 88060DUX | N1-CloudCampus,Foundation,S67HI Series,SnS,Per Device,1Year | Huawei | Áru | Alaptermék |  | 1 | 1 | Nem | db | 12 | 120 |  | 27 | 37662 | EUR | 93.4542 | Nem | LAN aktív eszközök - Menedzselhető switch-ek | legalább 60 (hatvan), legfeljebb 120 (százhúsz) naptári nap | A rendelés előzetes konzultációt igényel
0102010102 | DKM0104HNET21 | 88060DVA | N1-Upgrade-Foundation to Advanced,S67HI Series,SnS,Per Device,1Year | Huawei | Áru | Alaptermék |  | 1 | 1 | Nem | db | 12 | 120 |  | 27 | 46541 | EUR | 115.4861 | Nem | LAN aktív eszközök - Menedzselhető switch-ek | legalább 60 (hatvan), legfeljebb 120 (százhúsz) naptári nap | A rendelés előzetes konzultációt igényel
0102070101 | DKM0104HNET21 | 88060EHG | Cloud Management License,S5700-S Series-8 Ports,Subscription And Support,Per Device,2 Year | Huawei | Áru | Alaptermék |  | 1 | 1 | Nem | db | 12 | 120 |  | 27 | 9185 | EUR | 22.7913 | Nem | Hálózat menedzsment megoldások - SNMP menedzselhető szoftverek | legalább 60 (hatvan), legfeljebb 120 (százhúsz) naptári nap | A rendelés előzetes konzultációt igényel
0102050101 | DKM0104HNET21 | 88060EHN | Cloud Management ,WAC6508 Foundation,Subscription And Support,Per Device,1 Year | Huawei | Áru | Alaptermék |  | 1 | 1 | Nem | db | 12 | 120 |  | 27 | 152789 | EUR | 379.1293 | Nem | Vezeték nélküli megoldások - Vezeték nélküli vezérlők (Wireless Controllers) | legalább 60 (hatvan), legfeljebb 120 (százhúsz) naptári nap | A rendelés előzetes konzultációt igényel
0102070101 | DKM0104HNET21 | 88060FNQ | CampusInsight-Network Intelligent Analysis, Foundation, X7 Series Fixed Switch, SnS, Per Device, 1 Year | Huawei | Áru | Alaptermék |  | 1 | 1 | Nem | db | 12 | 120 |  | 27 | 15922 | EUR | 39.5078 | Nem | Hálózat menedzsment megoldások - SNMP menedzselhető szoftverek | legalább 60 (hatvan), legfeljebb 120 (százhúsz) naptári nap | A rendelés előzetes konzultációt igényel
0102010102 | DKM0104HNET21 | 88060FSP | N1-CloudCampus,Foundation,S67SI Series,SnS,Per Device,1Year | Huawei | Áru | Alaptermék |  | 1 | 1 | Nem | db | 12 | 120 |  | 27 | 20820 | EUR | 51.6628 | Nem | LAN aktív eszközök - Menedzselhető switch-ek | legalább 60 (hatvan), legfeljebb 120 (százhúsz) naptári nap | A rendelés előzetes konzultációt igényel
0102010102 | DKM0104HNET21 | 88060QDM | N1- CloudEngine 8800 Basic Function -SnS-Year | Huawei | Áru | Alaptermék |  | 1 | 1 | Nem | év | 12 | 120 |  | 27 | 245062 | EUR | 608.095 | Nem | LAN aktív eszközök - Adatközponti switch-ek | legalább 60 (hatvan), legfeljebb 120 (százhúsz) naptári nap | A rendelés előzetes konzultációt igényel
0102010102 | DKM0104HNET21 | 88060RHR | N1-CloudCampus,Foundation,S57XX-S Series,SnS,Per Device | Huawei | Áru | Alaptermék |  | 1 | 1 | Nem | db | 12 | 120 |  | 27 | 33670 | EUR | 83.5495 | Nem | LAN aktív eszközök - Menedzselhető switch-ek | legalább 60 (hatvan), legfeljebb 120 (százhúsz) naptári nap | A rendelés előzetes konzultációt igényel
0102060101 | DKM0104HNET21 | 88060RJM | N1-USG6655E Foundation, SnS, Per Device, 1 Year | Huawei | Áru | Alaptermék |  | 1 | 1 | Nem | db | 12 | 120 |  | 27 | 180499 | EUR | 447.8883 | Nem | Hálózat biztonsági megoldások - Hálózat biztonsági megoldások | legalább 60 (hatvan), legfeljebb 120 (százhúsz) naptári nap | A rendelés előzetes konzultációt igényel
0102010201 | DKM0104HNET21 | 88060RKN | N1-CloudCampus,Advanced,S127E Series,SnS,Per Device | Huawei | Áru | Alaptermék |  | 1 | 1 | Nem | db | 12 | 120 |  | 27 | 979800 | EUR | 2431.2659 | Nem | LAN aktív eszközök - Moduláris switch-ek | legalább 60 (hatvan), legfeljebb 120 (százhúsz) naptári nap | A rendelés előzetes konzultációt igényel
0102010102 | DKM0104HNET21 | 88060RUS | S67XX-S Series Basic SW,SnS,Per Device,1Year | Huawei | Áru | Alaptermék |  | 1 | 1 | Nem | db | 12 | 120 |  | 27 | 48377 | EUR | 120.0421 | Nem | LAN aktív eszközök - Menedzselhető switch-ek | legalább 60 (hatvan), legfeljebb 120 (százhúsz) naptári nap | A rendelés előzetes konzultációt igényel
0102070101 | DKM0104HNET21 | 88060SLD | IP Network Optimization Function Package (per 200G port),1 Year Subscription and Support | Huawei | Áru | Alaptermék |  | 1 | 1 | Nem | db | 12 | 120 |  | 27 | 3968201 | EUR | 9846.6523 | Nem | Hálózat menedzsment megoldások - SNMP menedzselhető szoftverek | legalább 60 (hatvan), legfeljebb 120 (százhúsz) naptári nap | A rendelés előzetes konzultációt igényel
0102070101 | DKM0104HNET21 | 88060SLS | MPLS Network Optimization Function Package (per 200G port),3 Year Subscription and Support | Huawei | Áru | Alaptermék |  | 1 | 1 | Nem | db | 12 | 120 |  | 27 | 734840 | EUR | 1823.4231 | Nem | Hálózat menedzsment megoldások - SNMP menedzselhető szoftverek | legalább 60 (hatvan), legfeljebb 120 (százhúsz) naptári nap | A rendelés előzetes konzultációt igényel
0102020201 | DKM0104HNET21 | 88060THQ | N1-NetEngine 8000 M14 Series Port Slicing Function License SnS(1 year) | Huawei | Áru | Alaptermék |  | 1 | 1 | Nem | db | 12 | 120 |  | 27 | 1384583 | EUR | 3435.6889 | Nem | WAN eszközök - Gerinchálózati útválasztók | legalább 60 (hatvan), legfeljebb 120 (százhúsz) naptári nap | A rendelés előzetes konzultációt igényel
0102020201 | DKM0104HNET21 | 88060TJR | N1-NetEngine 8000 M8 Series MACSec Function License SnS(1 year) | Huawei | Áru | Alaptermék |  | 1 | 1 | Nem | db | 12 | 120 |  | 27 | 972453 | EUR | 2413.0335 | Nem | WAN eszközök - Gerinchálózati útválasztók | legalább 60 (hatvan), legfeljebb 120 (százhúsz) naptári nap | A rendelés előzetes konzultációt igényel
0102010102 | DKM0104HNET21 | 88060TQW | N1-CloudCampus,Foundation,S57XX-L Series,SnS,Per Device | Huawei | Áru | Alaptermék |  | 1 | 1 | Nem | db | 12 | 120 |  | 27 | 24497 | EUR | 60.7859 | Nem | LAN aktív eszközök - Menedzselhető switch-ek | legalább 60 (hatvan), legfeljebb 120 (százhúsz) naptári nap | A rendelés előzetes konzultációt igényel
0102020201 | DKM0104HNET21 | 88060UFS | N1-NetEngine 8000 M6 Series SRv6 Function License SnS(1 year) | Huawei | Áru | Alaptermék |  | 1 | 1 | Nem | db | 12 | 120 |  | 27 | 290267 | EUR | 720.2666 | Nem | WAN eszközök - Gerinchálózati útválasztók | legalább 60 (hatvan), legfeljebb 120 (százhúsz) naptári nap | A rendelés előzetes konzultációt igényel
0102020201 | DKM0104HNET21 | 88060UFV | N1-NetEngine 8000 M6 Series Port Slicing Function License SnS(1 year) | Huawei | Áru | Alaptermék |  | 1 | 1 | Nem | db | 12 | 120 |  | 27 | 371713 | EUR | 922.3645 | Nem | WAN eszközök - Gerinchálózati útválasztók | legalább 60 (hatvan), legfeljebb 120 (százhúsz) naptári nap | A rendelés előzetes konzultációt igényel
0102070101 | DKM0104HNET21 | 88060UMV | Basic platform and web portal software package(0-6000 eNEs per site),1 Year Subscription and Support | Huawei | Áru | Alaptermék |  | 1 | 1 | Nem | db | 12 | 120 |  | 27 | 12247549 | EUR | 30390.9406 | Nem | Hálózat menedzsment megoldások - SNMP menedzselhető szoftverek | legalább 60 (hatvan), legfeljebb 120 (százhúsz) naptári nap | A rendelés előzetes konzultációt igényel
0190080304 | DKM0104HNET21 | KEJ-C5E-U-TL | Giga Toolless Keystone Jack 1xRJ45/u, Cat.5E, 50 db/csomag | KELine | Áru | Kiegészítő |  | 1 | 1 | Nem | db | 12 | 120 |  | 27 | 698 | EUR | 1.7321 | Nem | Passzív hálózati elemek - Végpont kiépítéshez szükséges elemek | legalább 60 (hatvan), legfeljebb 120 (százhúsz) naptári nap | A rendelés előzetes konzultációt igényel
0190080304 | DKM0104HNET21 | KEJ-C6A-S-10G | Kategória 6A, 10Giga keystone jack RJ45/s, 24 db/csomag | KELine | Áru | Kiegészítő |  | 1 | 1 | Nem | db | 12 | 120 |  | 27 | 2374 | EUR | 5.8918 | Nem | Passzív hálózati elemek - Végpont kiépítéshez szükséges elemek | legalább 60 (hatvan), legfeljebb 120 (százhúsz) naptári nap | A rendelés előzetes konzultációt igényel
0190080304 | DKM0104HNET21 | KEL-C6A-P-005 | Kategória 6A, 10Giga patch kábel STP, 0.5 m, LSOH halogénmentes, szürke | KELine | Áru | Kiegészítő |  | 1 | 1 | Nem | db | 12 | 120 |  | 27 | 1868 | EUR | 4.6364 | Nem | Passzív hálózati elemek - Végpont kiépítéshez szükséges elemek | legalább 60 (hatvan), legfeljebb 120 (százhúsz) naptári nap | A rendelés előzetes konzultációt igényel
0190080304 | DKM0104HNET21 | KEN-C5E-U-050 | Giga patch kábel UTP, Cat.5E - 5 m | KELine | Áru | Kiegészítő |  | 1 | 1 | Nem | db | 12 | 120 |  | 27 | 868.9 | EUR | 2.1561 | Nem | Passzív hálózati elemek - Végpont kiépítéshez szükséges elemek | legalább 60 (hatvan), legfeljebb 120 (százhúsz) naptári nap | A rendelés előzetes konzultációt igényel
0190080304 | DKM0104HNET21 | KEN-C6-U-005 | Giga+ patch kábel UTP, Cat.6 - 0.5 m, PVC | KELine | Áru | Kiegészítő |  | 1 | 1 | Nem | db | 12 | 120 |  | 27 | 555.1 | EUR | 1.3773 | Nem | Passzív hálózati elemek - Végpont kiépítéshez szükséges elemek | legalább 60 (hatvan), legfeljebb 120 (százhúsz) naptári nap | A rendelés előzetes konzultációt igényel
0190080304 | DKM0104HNET21 | KEN-C6-U-010 | Giga+ patch kábel UTP, Cat.6 - 1 m, PVC | KELine | Áru | Kiegészítő |  | 1 | 1 | Nem | db | 12 | 120 |  | 27 | 857.7 | EUR | 2.1284 | Nem | Passzív hálózati elemek - Végpont kiépítéshez szükséges elemek | legalább 60 (hatvan), legfeljebb 120 (százhúsz) naptári nap | A rendelés előzetes konzultációt igényel
0190080304 | DKM0104HNET21 | KEN-C6-U-030 | Giga+ patch kábel UTP, Cat.6 - 3 m, PVC | KELine | Áru | Kiegészítő |  | 1 | 1 | Nem | db | 12 | 120 |  | 27 | 1231 | EUR | 3.054 | Nem | Passzív hálózati elemek - Végpont kiépítéshez szükséges elemek | legalább 60 (hatvan), legfeljebb 120 (százhúsz) naptári nap | A rendelés előzetes konzultációt igényel
0190080304 | DKM0104HNET21 | KEP-EMPTY-S | Patch panel 1U, fekete, 24 db keystone jack számára, csatlakozó nélkül | KELine | Áru | Kiegészítő |  | 1 | 1 | Nem | db | 12 | 120 |  | 27 | 10033 | EUR | 24.8947 | Nem | Passzív hálózati elemek - Végpont kiépítéshez szükséges elemek | legalább 60 (hatvan), legfeljebb 120 (százhúsz) naptári nap | A rendelés előzetes konzultációt igényel
0190080304 | DKM0104HNET21 | OKC | Görgős kábeldob lehúzó | KELine | Áru | Kiegészítő |  | 1 | 1 | Nem | db | 12 | 120 |  | 27 | 42191 | EUR | 104.6918 | Nem | Passzív hálózati elemek - Végpont kiépítéshez szükséges elemek | legalább 60 (hatvan), legfeljebb 120 (százhúsz) naptári nap | A rendelés előzetes konzultációt igényel
0190080304 | DKM0104HNET21 | PIG09-SC-020 | Monomódusú szimplex pigtail 9/125µm, (OS2), SC, 2m | KELine | Áru | Kiegészítő |  | 1 | 1 | Nem | db | 12 | 120 |  | 27 | 1445 | EUR | 3.5861 | Nem | Passzív hálózati elemek - Végpont kiépítéshez szükséges elemek | legalább 60 (hatvan), legfeljebb 120 (százhúsz) naptári nap | A rendelés előzetes konzultációt igényel
0190080304 | DKM0104HNET21 | POM3D-SCSC-020 | Duplex multimódusú patchkábel 50/125µm (OM3), 2xSC-2xSC, 2m | KELine | Áru | Kiegészítő |  | 1 | 1 | Nem | db | 12 | 120 |  | 27 | 3881 | EUR | 9.6303 | Nem | Passzív hálózati elemek - Végpont kiépítéshez szükséges elemek | legalább 60 (hatvan), legfeljebb 120 (százhúsz) naptári nap | A rendelés előzetes konzultációt igényel
0202110501 | DKM0104HNET21 | RAB-CH-X01-A1 | 19“ ventilátor egység 30W, 2U, (2x ventilátor, termosztáttal) | KELine | Áru | Kiegészítő |  | 1 | 1 | Nem | db | 12 | 120 |  | 27 | 50937 | EUR | 126.394 | Nem | Rack szekrények - Rack kiegészítők | legalább 60 (hatvan), legfeljebb 120 (százhúsz) naptári nap | A rendelés előzetes konzultációt igényel
0202110501 | DKM0104HNET21 | RAB-FO-X01-C2 | 10“ optikai rendező 8 SC, LC duplex, LSH (E2000) számára, 1U, üres | KELine | Áru | Kiegészítő |  | 1 | 1 | Nem | db | 12 | 120 |  | 27 | 4933 | EUR | 12.2409 | Nem | Rack szekrények - Rack kiegészítők | legalább 60 (hatvan), legfeljebb 120 (százhúsz) naptári nap | A rendelés előzetes konzultációt igényel
0190080304 | DKM0104HNET21 | RAB-FO-X15-SL | Kihúzható patch panel, 1U, 24xST, FC toldó számára | KELine | Áru | Kiegészítő |  | 1 | 1 | Nem | db | 12 | 120 |  | 27 | 18433 | EUR | 45.7405 | Nem | Passzív hálózati elemek - Végpont kiépítéshez szükséges elemek | legalább 60 (hatvan), legfeljebb 120 (százhúsz) naptári nap | A rendelés előzetes konzultációt igényel
0202110501 | DKM0104HNET21 | RAB-UP-350-A4 | 19“ 350mm perforált polc, 1U, terhelhetősége 50kg | KELine | Áru | Kiegészítő |  | 1 | 1 | Nem | db | 12 | 120 |  | 27 | 9524 | EUR | 23.6337 | Nem | Rack szekrények - Rack kiegészítők | legalább 60 (hatvan), legfeljebb 120 (százhúsz) naptári nap | A rendelés előzetes konzultációt igényel
0202110501 | DKM0104HNET21 | RAB-UP-650-A4 | 19“ 650mm perforált polc, 1U, terhelhetősége 80kg | KELine | Áru | Kiegészítő |  | 1 | 1 | Nem | db | 12 | 120 |  | 27 | 12415 | EUR | 30.8059 | Nem | Rack szekrények - Rack kiegészítők | legalább 60 (hatvan), legfeljebb 120 (százhúsz) naptári nap | A rendelés előzetes konzultációt igényel
0202110501 | DKM0104HNET21 | RAB-VP-X04-A1 | 19“ csatornás patch rendező 2U | KELine | Áru | Kiegészítő |  | 1 | 1 | Nem | db | 12 | 120 |  | 27 | 5494 | EUR | 13.6321 | Nem | Rack szekrények - Rack kiegészítők | legalább 60 (hatvan), legfeljebb 120 (százhúsz) naptári nap | A rendelés előzetes konzultációt igényel
0202110501 | DKM0104HNET21 | 032616 | LEGRAND patch kábel optika OM3 (PC) multimódusú LC/LC duplex 50/125 um LSZH (LSOH) lila 2 méter LCS3 | Legrand | Áru | Kiegészítő |  | 5 | 1 | Nem | db | 12 | 120 |  | 27 | 5336 | EUR | 13.2413 | Nem | Passzív hálózati elemek - Végpont kiépítéshez szükséges elemek | legalább 60 (hatvan), legfeljebb 120 (százhúsz) naptári nap | A rendelés előzetes konzultációt igényel
0202110501 | DKM0104HNET21 | 032637 | LEGRAND patch kábel optika OM4 multimódusú LC/LC duplex 50/125um LSZH (LSOH) kék 5 méter LCS3 | Legrand | Áru | Kiegészítő |  | 5 | 1 | Nem | db | 12 | 120 |  | 27 | 7116 | EUR | 17.6588 | Nem | Passzív hálózati elemek - Végpont kiépítéshez szükséges elemek | legalább 60 (hatvan), legfeljebb 120 (százhúsz) naptári nap | A rendelés előzetes konzultációt igényel
0202110501 | DKM0104HNET21 | 032671 | LEGRAND pigtail OM4 12xLC 10Gb - 50/125 um 900 um - 1 méter (12 darabos készlet) LCS2 | Legrand | Áru | Kiegészítő |  | 5 | 1 | Nem | db | 12 | 120 |  | 27 | 15224 | EUR | 37.7757 | Nem | Nyomvonal építési elemek - Nyomvonal kiépítéshez szükséges elemek | legalább 60 (hatvan), legfeljebb 120 (százhúsz) naptári nap | A rendelés előzetes konzultációt igényel
0202110501 | DKM0104HNET21 | 032752 | LEGRAND fali kábel réz Cat5e árnyékolt (F/UTP) 4 érpár (AWG24) LSZH (LSOH) szürke Dca-s2,d2,a1 305m-kartondoboz LCS3 | Legrand | Áru | Kiegészítő |  | 305 | 1 | Nem | m | 12 | 120 |  | 27 | 213.3 | EUR | 0.5293 | Nem | Nyomvonal építési elemek - Nyomvonal kiépítéshez szükséges elemek | legalább 60 (hatvan), legfeljebb 120 (százhúsz) naptári nap | A megadott nettó szerződéses ár 1 folyóméterre értendő; A rendelés előzetes konzultációt igényel
0202110501 | DKM0104HNET21 | 032754 | LEGRAND fali kábel réz Cat6 árnyékolatlan (U/UTP) 4 érpár (AWG23) LSZH (LSOH) kék Dca-s2,d2,a1 305m-kartondoboz LCS3 | Legrand | Áru | Kiegészítő |  | 305 | 1 | Nem | m | 12 | 120 |  | 27 | 177.6 | EUR | 0.4406 | Nem | Nyomvonal építési elemek - Nyomvonal kiépítéshez szükséges elemek | legalább 60 (hatvan), legfeljebb 120 (százhúsz) naptári nap | A megadott nettó szerződéses ár 1 folyóméterre értendő; A rendelés előzetes konzultációt igényel
0202110501 | DKM0104HNET21 | 032776 | LEGRAND fali kábel réz Cat6 árnyékolt (F/UTP) 2x4 érpár (AWG23) LSZH (LSOH) kék Dca-s2,d2,a1 500m-kábeldob LCS3 | Legrand | Áru | Kiegészítő |  | 500 | 1 | Nem | m | 12 | 120 |  | 27 | 520.4 | EUR | 1.2914 | Nem | Nyomvonal építési elemek - Nyomvonal kiépítéshez szükséges elemek | legalább 60 (hatvan), legfeljebb 120 (százhúsz) naptári nap | A megadott nettó szerződéses ár 1 folyóméterre értendő; A rendelés előzetes konzultációt igényel
0202110501 | DKM0104HNET21 | 032777 | LEGRAND fali kábel réz Cat7 árnyékolt (S/FTP) 4 érpár (AWG23) LSZH (LSOH) sárga Dca-s2,d1,a1, 500m-kábeldob LCS3 500m-kábeldob LCS3 | Legrand | Áru | Kiegészítő |  | 500 | 1 | Nem | m | 12 | 120 |  | 27 | 341.7 | EUR | 0.848 | Nem | Nyomvonal építési elemek - Nyomvonal kiépítéshez szükséges elemek | legalább 60 (hatvan), legfeljebb 120 (százhúsz) naptári nap | A megadott nettó szerződéses ár 1 folyóméterre értendő; A rendelés előzetes konzultációt igényel
0202110501 | DKM0104HNET21 | 032886 | LEGRAND fali kábel réz Cat6 árnyékolatlan (U/UTP) 4 érpár (AWG23) LSZH (LSOH) kék Cca-s1,d1,a1 305m-kartondoboz LCS3 | Legrand | Áru | Kiegészítő |  | 305 | 1 | Nem | m | 12 | 120 |  | 27 | 356.3 | EUR | 0.884 | Nem | Nyomvonal építési elemek - Nyomvonal kiépítéshez szükséges elemek | legalább 60 (hatvan), legfeljebb 120 (százhúsz) naptári nap | A megadott nettó szerződéses ár 1 folyóméterre értendő; A rendelés előzetes konzultációt igényel
0202110501 | DKM0104HNET21 | 033180 | LEGRAND RJ45 Keystone port Cat5e árnyékolatlan (UTP) LCS2 gyorscsatlakozós 180° 100MHz 1Gigabit | Legrand | Áru | Kiegészítő |  | 10 | 1 | Nem | db | 12 | 120 |  | 27 | 829.8 | EUR | 2.0591 | Nem | Passzív hálózati elemek - Végpont kiépítéshez szükséges elemek | legalább 60 (hatvan), legfeljebb 120 (százhúsz) naptári nap | A rendelés előzetes konzultációt igényel
0202110501 | DKM0104HNET21 | 033185 | LEGRAND kötegelő textil tépőzáras piros hossz: 150 mm LCS3 | Legrand | Áru | Kiegészítő |  | 10 | 1 | Nem | db | 12 | 120 |  | 27 | 262.5 | EUR | 0.6513 | Nem | Nyomvonal építési elemek - Nyomvonal kiépítéshez szükséges elemek | legalább 60 (hatvan), legfeljebb 120 (százhúsz) naptári nap | A rendelés előzetes konzultációt igényel
0202110501 | DKM0104HNET21 | 033194 | LEGRAND kötegelő műanyag hossz: 180 mm LCS3 | Legrand | Áru | Kiegészítő |  | 50 | 1 | Nem | db | 12 | 120 |  | 27 | 185.4 | EUR | 0.46 | Nem | Nyomvonal építési elemek - Nyomvonal kiépítéshez szükséges elemek | legalább 60 (hatvan), legfeljebb 120 (százhúsz) naptári nap | A rendelés előzetes konzultációt igényel
0202110501 | DKM0104HNET21 | 033756 | LEGRAND vakport 6 db LCS3 | Legrand | Áru | Kiegészítő |  | 10 | 1 | Nem | db | 12 | 120 |  | 27 | 939.3 | EUR | 2.3307 | Nem | Nyomvonal építési elemek - Nyomvonal kiépítéshez szükséges elemek | legalább 60 (hatvan), legfeljebb 120 (százhúsz) naptári nap | A rendelés előzetes konzultációt igényel
0202110501 | DKM0104HNET21 | 033782 | LEGRAND patch panel 19''-1U 24xRJ45 Cat8 árnyékolt (STP) 6xRJ45 kazettás/LCS3 gyorscsatlakozós portok egyenes 2000MHz 40Gigabit | Legrand | Áru | Kiegészítő |  | 1 | 1 | Nem | db | 12 | 120 |  | 27 | 194289 | EUR | 482.1056 | Nem | Nyomvonal építési elemek - Nyomvonal kiépítéshez szükséges elemek | legalább 60 (hatvan), legfeljebb 120 (százhúsz) naptári nap | A rendelés előzetes konzultációt igényel
0202110501 | DKM0104HNET21 | 033890 | LEGRAND kültéri/beltéri fali kábel réz Cat7 árnyékolt (S/FTP) 4 érpár LSZH (LSOH) fekete Eca 500m-kábeldob LCS3 500m-kábeldob LCS3 | Legrand | Áru | Kiegészítő |  | 500 | 1 | Nem | db | 12 | 120 |  | 27 | 465.7 | EUR | 1.1556 | Nem | Nyomvonal építési elemek - Nyomvonal kiépítéshez szükséges elemek | legalább 60 (hatvan), legfeljebb 120 (százhúsz) naptári nap | A megadott nettó szerződéses ár 1 folyóméterre értendő; A rendelés előzetes konzultációt igényel
0202110501 | DKM0104HNET21 | 046519 | LEGRAND tálca billenytűzethez 2U-19" 4 ponton rögzíthető gyorspánttal MÉLY: 400 MAX: 50 kg fekete LCS2 | Legrand | Áru | Kiegészítő |  | 1 | 1 | Nem | db | 12 | 120 |  | 27 | 119046 | EUR | 295.3996 | Nem | Rack szekrények - Rack kiegészítők | legalább 60 (hatvan), legfeljebb 120 (százhúsz) naptári nap | A rendelés előzetes konzultációt igényel
0202110501 | DKM0104HNET21 | 046531 | LEGRAND vizszintes rendezők 2U-19" átmenő kivágással gyorspánttal rögzítés átmenő kivágásokkal (kétirányú) acél LCS3 | Legrand | Áru | Kiegészítő |  | 1 | 1 | Nem | db | 12 | 120 |  | 27 | 8733 | EUR | 21.6689 | Nem | Rack szekrények - Rack kiegészítők | legalább 60 (hatvan), legfeljebb 120 (százhúsz) naptári nap | A rendelés előzetes konzultációt igényel
0202110501 | DKM0104HNET21 | 046546 | LEGRAND kalapsínes szerelőlap 4U-19" 24 modul széles fekete LCS3 | Legrand | Áru | Kiegészítő |  | 1 | 1 | Nem | db | 12 | 120 |  | 27 | 16885 | EUR | 41.8995 | Nem | Rack szekrények - Rack kiegészítők | legalább 60 (hatvan), legfeljebb 120 (százhúsz) naptári nap | A rendelés előzetes konzultációt igényel
0202110501 | DKM0104HNET21 | 046547 | LEGRAND hátsó burkolat kalapínes szerelőlaphoz IPXX LCS3 | Legrand | Áru | Kiegészítő |  | 1 | 1 | Nem | db | 12 | 120 |  | 27 | 9489 | EUR | 23.5451 | Nem | Rack szekrények - Rack kiegészítők | legalább 60 (hatvan), legfeljebb 120 (százhúsz) naptári nap | A rendelés előzetes konzultációt igényel
0202110501 | DKM0104HNET21 | 051542 | LEGRAND patch kábel RJ45-RJ45 Cat6 árnyékolt (F/UTP) LSZH (LSOH) 2 méter kék d: 4,2mm AWG28 LCS3 | Legrand | Áru | Kiegészítő |  | 1 | 1 | Nem | db | 12 | 120 |  | 27 | 1282 | EUR | 3.1815 | Nem | Passzív hálózati elemek - Végpont kiépítéshez szükséges elemek | legalább 60 (hatvan), legfeljebb 120 (százhúsz) naptári nap | A rendelés előzetes konzultációt igényel
0202110501 | DKM0104HNET21 | 051545 | LEGRAND patch kábel RJ45-RJ45 Cat6 árnyékolatlan (U/UTP) LSZH (LSOH) 0,5 méter kék d: 5,2mm AWG24 LCS3 | Legrand | Áru | Kiegészítő |  | 1 | 1 | Nem | db | 12 | 120 |  | 27 | 631 | EUR | 1.5658 | Nem | Passzív hálózati elemek - Végpont kiépítéshez szükséges elemek | legalább 60 (hatvan), legfeljebb 120 (százhúsz) naptári nap | A rendelés előzetes konzultációt igényel
0202110501 | DKM0104HNET21 | 051546 | LEGRAND patch kábel RJ45-RJ45 Cat6 árnyékolatlan (U/UTP) LSZH (LSOH) 1 méter kék d: 5,2mm AWG24 LCS3 | Legrand | Áru | Kiegészítő |  | 1 | 1 | Nem | db | 12 | 120 |  | 27 | 718.1 | EUR | 1.782 | Nem | Passzív hálózati elemek - Végpont kiépítéshez szükséges elemek | legalább 60 (hatvan), legfeljebb 120 (százhúsz) naptári nap | A rendelés előzetes konzultációt igényel
0202110501 | DKM0104HNET21 | 051553 | LEGRAND patch kábel RJ45-RJ45 Cat6A árnyékolt (S/FTP) LSZH (LSOH) 3 méter sárga d: 5,2mm AWG28 LCS3 | Legrand | Áru | Kiegészítő |  | 1 | 1 | Nem | db | 12 | 120 |  | 27 | 1689 | EUR | 4.1902 | Nem | Passzív hálózati elemek - Végpont kiépítéshez szükséges elemek | legalább 60 (hatvan), legfeljebb 120 (százhúsz) naptári nap | A rendelés előzetes konzultációt igényel
0202110501 | DKM0104HNET21 | 051638 | LEGRAND patch kábel RJ45-RJ45 Cat5e árnyékolatlan (U/UTP) PVC 3 méter szürke d: 5.4mm AWG24 LCS3 | Legrand | Áru | Kiegészítő |  | 1 | 1 | Nem | db | 12 | 120 |  | 27 | 775.1 | EUR | 1.9233 | Nem | Passzív hálózati elemek - Végpont kiépítéshez szükséges elemek | legalább 60 (hatvan), legfeljebb 120 (százhúsz) naptári nap | A rendelés előzetes konzultációt igényel
0202110501 | DKM0104HNET21 | 051642 | LEGRAND patch kábel RJ45-RJ45 Cat5e árnyékolt (F/UTP) PVC 3 méter szürke d: 6mm AWG26 LCS3 | Legrand | Áru | Kiegészítő |  | 1 | 1 | Nem | db | 12 | 120 |  | 27 | 1132 | EUR | 2.8101 | Nem | Passzív hálózati elemek - Végpont kiépítéshez szükséges elemek | legalább 60 (hatvan), legfeljebb 120 (százhúsz) naptári nap | A rendelés előzetes konzultációt igényel
0202110501 | DKM0104HNET21 | 051704 | LEGRAND RJ45 csatlakozódugó árnyékolt Szél: 11,7 mm LCS3 | Legrand | Áru | Kiegészítő |  | 50 | 1 | Nem | db | 12 | 120 |  | 27 | 271.4 | EUR | 0.6734 | Nem | Nyomvonal építési elemek - Nyomvonal kiépítéshez szükséges elemek | legalább 60 (hatvan), legfeljebb 120 (százhúsz) naptári nap | A rendelés előzetes konzultációt igényel
0202110501 | DKM0104HNET21 | 051759 | LEGRAND konszolidációs patch kábel RJ45-AWG Cat6 árnyékolatlan (U/UTP) AWG24 LSZH (LSOH) kék d: 6,2 mm 20 méter LCS3 | Legrand | Áru | Kiegészítő |  | 4 | 1 | Nem | db | 12 | 120 |  | 27 | 18677 | EUR | 46.3446 | Nem | Passzív hálózati elemek - Végpont kiépítéshez szükséges elemek | legalább 60 (hatvan), legfeljebb 120 (százhúsz) naptári nap | A rendelés előzetes konzultációt igényel
0202110501 | DKM0104HNET21 | 051764 | LEGRAND patch kábel RJ45-RJ45 Cat6 árnyékolt (F/UTP) PVC 3 méter kék d: 6mm AWG26 LCS3 | Legrand | Áru | Kiegészítő |  | 1 | 1 | Nem | db | 12 | 120 |  | 27 | 1282 | EUR | 3.1815 | Nem | Passzív hálózati elemek - Végpont kiépítéshez szükséges elemek | legalább 60 (hatvan), legfeljebb 120 (százhúsz) naptári nap | A rendelés előzetes konzultációt igényel
0202110501 | DKM0104HNET21 | 051787 | LEGRAND konszolidációs patch kábel RJ45-AWG Cat6A árnyékolt (S/FTP) LSZH (LSOH) sárga 15 méter LCS3 | Legrand | Áru | Kiegészítő |  | 1 | 1 | Nem | db | 12 | 120 |  | 27 | 15651 | EUR | 38.8372 | Nem | Passzív hálózati elemek - Végpont kiépítéshez szükséges elemek | legalább 60 (hatvan), legfeljebb 120 (százhúsz) naptári nap | A rendelés előzetes konzultációt igényel
0202110501 | DKM0104HNET21 | 051857 | LEGRAND patch kábel RJ45-RJ45 Cat6 árnyékolt (F/UTP) LSZH (LSOH) 5 méter piros d: 6mm AWG26 LCS3 | Legrand | Áru | Kiegészítő |  | 1 | 1 | Nem | db | 12 | 120 |  | 27 | 1911 | EUR | 4.7417 | Nem | Passzív hálózati elemek - Végpont kiépítéshez szükséges elemek | legalább 60 (hatvan), legfeljebb 120 (százhúsz) naptári nap | A rendelés előzetes konzultációt igényel
0202110501 | DKM0104HNET21 | 051859 | LEGRAND patch kábel RJ45-RJ45 Cat6 árnyékolatlan (U/UTP) LSZH (LSOH) 2 méter zöld d: 6mm AWG24 LCS3 | Legrand | Áru | Kiegészítő |  | 1 | 1 | Nem | db | 12 | 120 |  | 27 | 1054 | EUR | 2.6161 | Nem | Passzív hálózati elemek - Végpont kiépítéshez szükséges elemek | legalább 60 (hatvan), legfeljebb 120 (százhúsz) naptári nap | A rendelés előzetes konzultációt igényel
0202110501 | DKM0104HNET21 | 051861 | LEGRAND patch kábel RJ45-RJ45 Cat6 árnyékolatlan (U/UTP) LSZH (LSOH) 5 méter zöld d: 6mm AWG24 LCS3 | Legrand | Áru | Kiegészítő |  | 1 | 1 | Nem | db | 12 | 120 |  | 27 | 1759 | EUR | 4.3648 | Nem | Passzív hálózati elemek - Végpont kiépítéshez szükséges elemek | legalább 60 (hatvan), legfeljebb 120 (százhúsz) naptári nap | A rendelés előzetes konzultációt igényel
0202110501 | DKM0104HNET21 | 051868 | LEGRAND patch kábel RJ45-RJ45 Cat6A árnyékolt (S/FTP) LSZH (LSOH) 3 méter zöld d: 6,2mm AWG27 LCS3 | Legrand | Áru | Kiegészítő |  | 1 | 1 | Nem | db | 12 | 120 |  | 27 | 2074 | EUR | 5.1463 | Nem | Passzív hálózati elemek - Végpont kiépítéshez szükséges elemek | legalább 60 (hatvan), legfeljebb 120 (százhúsz) naptári nap | A rendelés előzetes konzultációt igényel
0202110501 | DKM0104HNET21 | 051882 | LEGRAND patch kábel RJ45-RJ45 Cat6A árnyékolatlan (U/UTP) PVC 1 méter sárga d: 6,2mm AWG26 LCS3 | Legrand | Áru | Kiegészítő |  | 1 | 1 | Nem | db | 12 | 120 |  | 27 | 1508 | EUR | 3.7413 | Nem | Passzív hálózati elemek - Végpont kiépítéshez szükséges elemek | legalább 60 (hatvan), legfeljebb 120 (százhúsz) naptári nap | A rendelés előzetes konzultációt igényel
0202110501 | DKM0104HNET21 | 051890 | LEGRAND jelölő patch kábelekhez piros zöld sárga kék összesen 200 db LCS3 | Legrand | Áru | Kiegészítő |  | 1 | 1 | Nem | csomag | 12 | 120 |  | 27 | 29854 | EUR | 74.0799 | Nem | Nyomvonal építési elemek - Nyomvonal kiépítéshez szükséges elemek | legalább 60 (hatvan), legfeljebb 120 (százhúsz) naptári nap | A rendelés előzetes konzultációt igényel
0102080402 | DKM0104HNET21 | GRD20U6060W | LEGRAND kültéri fali rack szekrény 20U SZÉL: 600 MÉLY: 600 IP65 szimpla MAX: 450 kg Guardline | Legrand | Áru | Kiegészítő |  | 1 | 1 | Nem | db | 12 | 120 |  | 27 | 158359 | EUR | 392.9498 | Nem | Rack szekrények - Fali rack szekrények | legalább 60 (hatvan), legfeljebb 120 (százhúsz) naptári nap | A rendelés előzetes konzultációt igényel
0102080402 | DKM0104HNET21 | GRD22U6045W | LEGRAND kültéri fali rack szekrény 22U SZÉL: 600 MÉLY: 450 IP65 szimpla MAX: 450 kg Guardline | Legrand | Áru | Kiegészítő |  | 1 | 1 | Nem | db | 12 | 120 |  | 27 | 156006 | EUR | 387.1106 | Nem | Rack szekrények - Fali rack szekrények | legalább 60 (hatvan), legfeljebb 120 (százhúsz) naptári nap | A rendelés előzetes konzultációt igényel
0102080401 | DKM0104HNET21 | GRD24U6045FT | LEGRAND kültéri álló rack szekrény 24U SZÉL: 600 MÉLY: 450 IP65 dupla MAX: 450 kg Guardline | Legrand | Áru | Kiegészítő |  | 1 | 1 | Nem | db | 12 | 120 |  | 27 | 194270 | EUR | 482.0585 | Nem | Rack szekrények - Álló rack szekrények | legalább 60 (hatvan), legfeljebb 120 (százhúsz) naptári nap | A rendelés előzetes konzultációt igényel
0102080402 | DKM0104HNET21 | GRD24U6045W | LEGRAND kültéri fali rack szekrény 24U SZÉL: 600 MÉLY: 450 IP65 szimpla MAX: 450 kg Guardline | Legrand | Áru | Kiegészítő |  | 1 | 1 | Nem | db | 12 | 120 |  | 27 | 162487 | EUR | 403.1926 | Nem | Rack szekrények - Fali rack szekrények | legalább 60 (hatvan), legfeljebb 120 (százhúsz) naptári nap | A rendelés előzetes konzultációt igényel
0102080401 | DKM0104HNET21 | GRD7U6045F | LEGRAND kültéri álló rack szekrény 7U SZÉL: 600 MÉLY: 450 IP65 szimpla MAX: 450 kg Guardline | Legrand | Áru | Kiegészítő |  | 1 | 1 | Nem | db | 12 | 120 |  | 27 | 129522 | EUR | 321.3945 | Nem | Rack szekrények - Álló rack szekrények | legalább 60 (hatvan), legfeljebb 120 (százhúsz) naptári nap | A rendelés előzetes konzultációt igényel
0102080401 | DKM0104HNET21 | GRD9U6045FT | LEGRAND kültéri álló rack szekrény 9U SZÉL: 600 MÉLY: 450 IP65 dupla MAX: 450 kg Guardline | Legrand | Áru | Kiegészítő |  | 1 | 1 | Nem | db | 12 | 120 |  | 27 | 143053 | EUR | 354.969 | Nem | Rack szekrények - Álló rack szekrények | legalább 60 (hatvan), legfeljebb 120 (százhúsz) naptári nap | A rendelés előzetes konzultációt igényel
0202110501 | DKM0104HNET21 | 2094500 | EL KALITKÁS ANYA, M5, 50 DB/CS.,ÉRINTK. | Rittal | Áru | Kiegészítő |  | 1 | 1 | Nem | csomag | 12 | 120 |  | 27 | 6564 | EUR | 16.287 | Nem | Rack szekrények - Rack kiegészítők | legalább 60 (hatvan), legfeljebb 120 (százhúsz) naptári nap | A rendelés előzetes konzultációt igényel
0202110501 | DKM0104HNET21 | 3301391 | SK Air duct 482,6 mm (19") | Rittal | Áru | Kiegészítő |  | 1 | 1 | Nem | db | 12 | 120 |  | 27 | 65529 | EUR | 162.6039 | Nem | Rack szekrények - Rack kiegészítők | legalább 60 (hatvan), legfeljebb 120 (százhúsz) naptári nap | A rendelés előzetes konzultációt igényel
0202110501 | DKM0104HNET21 | 3301392 | SK Air duct, side air flow IT | Rittal | Áru | Kiegészítő |  | 1 | 1 | Nem | db | 12 | 120 |  | 27 | 73835 | EUR | 183.2142 | Nem | Rack szekrények - Rack kiegészítők | legalább 60 (hatvan), legfeljebb 120 (százhúsz) naptári nap | A rendelés előzetes konzultációt igényel
0202110501 | DKM0104HNET21 | 3311200 | Folyosó zárás, tető elem - középső, 900x1200mm | Rittal | Áru | Kiegészítő |  | 1 | 1 | Nem | db | 12 | 120 |  | 27 | 235413 | EUR | 584.1509 | Nem | Rack szekrények - Rack kiegészítők | legalább 60 (hatvan), legfeljebb 120 (százhúsz) naptári nap | A rendelés előzetes konzultációt igényel
0202110501 | DKM0104HNET21 | 4157000 | BETOLHATÓ ANYA SZERELŐSÍNHEZ,M5,20 DB/CS | Rittal | Áru | Kiegészítő |  | 1 | 1 | Nem | csomag | 12 | 120 |  | 27 | 9090 | EUR | 22.5557 | Nem | Rack szekrények - Rack kiegészítők | legalább 60 (hatvan), legfeljebb 120 (százhúsz) naptári nap | A rendelés előzetes konzultációt igényel
0202110501 | DKM0104HNET21 | 4163000 | PS BEHELYEZHETŐ ANYA, M8, 50 DB/CS. | Rittal | Áru | Kiegészítő |  | 1 | 1 | Nem | csomag | 12 | 120 |  | 27 | 5222 | EUR | 12.9587 | Nem | Rack szekrények - Rack kiegészítők | legalább 60 (hatvan), legfeljebb 120 (százhúsz) naptári nap | A rendelés előzetes konzultációt igényel
0202110501 | DKM0104HNET21 | 4177000 | PS SZERELŐSÍN, 23x23MM, 1895MM, 6DB/CS. | Rittal | Áru | Kiegészítő |  | 1 | 1 | Nem | csomag | 12 | 120 |  | 27 | 39522 | EUR | 98.0684 | Nem | Rack szekrények - Rack kiegészítők | legalább 60 (hatvan), legfeljebb 120 (százhúsz) naptári nap | A rendelés előzetes konzultációt igényel
0202110501 | DKM0104HNET21 | 4182000 | PS RÖGZÍTŐTARTÓ 23X23 MM SZERELŐSÍNHEZ 24 DB/CS. | Rittal | Áru | Kiegészítő |  | 1 | 1 | Nem | csomag | 12 | 120 |  | 27 | 15417 | EUR | 38.2552 | Nem | Rack szekrények - Rack kiegészítők | legalább 60 (hatvan), legfeljebb 120 (százhúsz) naptári nap | A rendelés előzetes konzultációt igényel
0202110501 | DKM0104HNET21 | 4697000 | PS MÉYLYSÉGI TÁMASZ 800 MM MÉLY SZ.-HEZ | Rittal | Áru | Kiegészítő |  | 1 | 1 | Nem | csomag | 12 | 120 |  | 27 | 44789 | EUR | 111.1379 | Nem | Rack szekrények - Rack kiegészítők | legalább 60 (hatvan), legfeljebb 120 (százhúsz) naptári nap | A rendelés előzetes konzultációt igényel
0202110501 | DKM0104HNET21 | 5301242 | VX IT Side panel, vertical divided | Rittal | Áru | Kiegészítő |  | 1 | 1 | Nem | db | 12 | 120 |  | 27 | 121723 | EUR | 302.0425 | Nem | Rack szekrények - Rack kiegészítők | legalább 60 (hatvan), legfeljebb 120 (százhúsz) naptári nap | A rendelés előzetes konzultációt igényel
0202110501 | DKM0104HNET21 | 5301281 | VX IT partition in one-piece, slide-in | Rittal | Áru | Kiegészítő |  | 1 | 1 | Nem | db | 12 | 120 |  | 27 | 100590 | EUR | 249.6037 | Nem | Rack szekrények - Rack kiegészítők | legalább 60 (hatvan), legfeljebb 120 (százhúsz) naptári nap | A rendelés előzetes konzultációt igényel
0202110501 | DKM0104HNET21 | 5301310 | VX IT Baying connector, external | Rittal | Áru | Kiegészítő |  | 1 | 1 | Nem | csomag | 12 | 120 |  | 27 | 10203 | EUR | 25.3187 | Nem | Rack szekrények - Rack kiegészítők | legalább 60 (hatvan), legfeljebb 120 (százhúsz) naptári nap | A rendelés előzetes konzultációt igényel
0102080402 | DKM0104HNET21 | 7507220 | FlatBox, 21U, 700x1025x700mm | Rittal | Áru | Kiegészítő |  | 1 | 1 | Nem | db | 12 | 120 |  | 27 | 238463 | EUR | 591.7193 | Nem | Rack szekrények - Fali rack szekrények | legalább 60 (hatvan), legfeljebb 120 (százhúsz) naptári nap | A rendelés előzetes konzultációt igényel
0202110501 | DKM0104HNET21 | 7526829 | TE SZELLŐZŐS MODULLEMEZ, 450X200 MM | Rittal | Áru | Kiegészítő |  | 1 | 1 | Nem | db | 12 | 120 |  | 27 | 12191 | EUR | 30.2516 | Nem | Rack szekrények - Rack kiegészítők | legalább 60 (hatvan), legfeljebb 120 (százhúsz) naptári nap | A rendelés előzetes konzultációt igényel
0102080402 | DKM0104HNET21 | 7641350 | AX IT fali ház mélységében állítható 19"-os profilsínekkel, 600x380x350mm, 7U | Rittal | Áru | Kiegészítő |  | 1 | 1 | Nem | db | 12 | 120 |  | 27 | 88073 | EUR | 218.5428 | Nem | Rack szekrények - Fali rack szekrények | legalább 60 (hatvan), legfeljebb 120 (százhúsz) naptári nap | A rendelés előzetes konzultációt igényel
0102080402 | DKM0104HNET21 | 7706135 | EL Fali szekrény, 6U, 600x345x473mm | Rittal | Áru | Kiegészítő |  | 1 | 1 | Nem | db | 12 | 120 |  | 27 | 234508 | EUR | 581.9061 | Nem | Rack szekrények - Fali rack szekrények | legalább 60 (hatvan), legfeljebb 120 (százhúsz) naptári nap | A rendelés előzetes konzultációt igényel
0102080402 | DKM0104HNET21 | 7709735 | EL Fali szekrény, előszerelt, 9U, 600x478x573mm | Rittal | Áru | Kiegészítő |  | 1 | 1 | Nem | db | 12 | 120 |  | 27 | 306971 | EUR | 761.7143 | Nem | Rack szekrények - Fali rack szekrények | legalább 60 (hatvan), legfeljebb 120 (százhúsz) naptári nap | A rendelés előzetes konzultációt igényel
0102080402 | DKM0104HNET21 | 7712135 | EL Fali szekrény, 12U, 600x612x473mm | Rittal | Áru | Kiegészítő |  | 1 | 1 | Nem | db | 12 | 120 |  | 27 | 268107 | EUR | 665.2782 | Nem | Rack szekrények - Fali rack szekrények | legalább 60 (hatvan), legfeljebb 120 (százhúsz) naptári nap | A rendelés előzetes konzultációt igényel
0202110501 | DKM0104HNET21 | 7826685 | DK TS8 TETŐLEMEZ KÁBELBEV.-HEZ,2 RÉSZES | Rittal | Áru | Kiegészítő |  | 1 | 1 | Nem | db | 12 | 120 |  | 27 | 44924 | EUR | 111.4732 | Nem | Rack szekrények - Rack kiegészítők | legalább 60 (hatvan), legfeljebb 120 (százhúsz) naptári nap | A rendelés előzetes konzultációt igényel
0102080401 | DKM0104HNET21 | 7888510 | TE 8000 szekrény, 600x2000x800mm, 42U | Rittal | Áru | Kiegészítő |  | 1 | 1 | Nem | db | 12 | 120 |  | 27 | 411709 | EUR | 1021.6107 | Nem | Rack szekrények - Álló rack szekrények | legalább 60 (hatvan), legfeljebb 120 (százhúsz) naptári nap | A rendelés előzetes konzultációt igényel
0102080401 | DKM0104HNET21 | 7888940 | TE 8000 elosztókeret nyitott, 600x2000x1000mm, 42U | Rittal | Áru | Kiegészítő |  | 1 | 1 | Nem | db | 12 | 120 |  | 27 | 213426 | EUR | 529.5921 | Nem | Rack szekrények - Álló rack szekrények | legalább 60 (hatvan), legfeljebb 120 (százhúsz) naptári nap | A rendelés előzetes konzultációt igényel
0202110501 | DKM0104HNET21 | 8001211 | VX PADLÓLEMEZ, 800X75 MM, 1 DB | Rittal | Áru | Kiegészítő |  | 1 | 1 | Nem | db | 12 | 120 |  | 27 | 3957 | EUR | 9.8188 | Nem | Rack szekrények - Rack kiegészítők | legalább 60 (hatvan), legfeljebb 120 (százhúsz) naptári nap | A rendelés előzetes konzultációt igényel
0202110501 | DKM0104HNET21 | 8100740 | VX 25 szerelősín, 23x64mm, 400mm, 4db/cs | Rittal | Áru | Kiegészítő |  | 1 | 1 | Nem | csomag | 12 | 120 |  | 27 | 22529 | EUR | 55.9029 | Nem | Rack szekrények - Rack kiegészítők | legalább 60 (hatvan), legfeljebb 120 (százhúsz) naptári nap | A rendelés előzetes konzultációt igényel
0202110501 | DKM0104HNET21 | 8100770 | VX Lábazati adapter, 4db/cs | Rittal | Áru | Kiegészítő |  | 1 | 1 | Nem | csomag | 12 | 120 |  | 27 | 10934 | EUR | 27.1311 | Nem | Rack szekrények - Rack kiegészítők | legalább 60 (hatvan), legfeljebb 120 (százhúsz) naptári nap | A rendelés előzetes konzultációt igényel
0202110501 | DKM0104HNET21 | 8617020 | VX 25 rendszersín, külső, 17x64mm, 500mm | Rittal | Áru | Kiegészítő |  | 1 | 1 | Nem | csomag | 12 | 120 |  | 27 | 18438 | EUR | 45.7516 | Nem | Rack szekrények - Rack kiegészítők | legalább 60 (hatvan), legfeljebb 120 (százhúsz) naptári nap | A rendelés előzetes konzultációt igényel
0202110501 | DKM0104HNET21 | 8617170 | VX 25 rendszersín, belső, 23x64mm, 1400m | Rittal | Áru | Kiegészítő |  | 1 | 1 | Nem | csomag | 12 | 120 |  | 27 | 51445 | EUR | 127.6549 | Nem | Rack szekrények - Rack kiegészítők | legalább 60 (hatvan), legfeljebb 120 (százhúsz) naptári nap | A rendelés előzetes konzultációt igényel
0202110501 | DKM0104HNET21 | 8617501 | VX25 SOROLÓ, RÁÉPÍTHETŐ, BELSŐ, 6DB/CS | Rittal | Áru | Kiegészítő |  | 1 | 1 | Nem | csomag | 12 | 120 |  | 27 | 11266 | EUR | 27.9542 | Nem | Rack szekrények - Rack kiegészítők | legalább 60 (hatvan), legfeljebb 120 (százhúsz) naptári nap | A rendelés előzetes konzultációt igényel
0190010401 | DKM0104HNET21 | Szolg_60 | Cat6a STP végpont kiépítés SZÜKSÉGES ANYAGGAL (kábelhúzás, rendezőre bekötés, fali aljzatba szerelés, cimkézés, mérés) meglévő falon kívüli kábelcsatornába max. 50 m hosszon | IMG | Szolgáltatás | Kiegészítő |  | 1 | 1 | Nem | csomag | 12 | 30 |  | 27 | 25100 |  |  | Nem | Nem gyártói szolgáltatások | legalább 30 (harminc) naptári nap | A rendelés előzetes konzultációt igényel
0190010401 | DKM0104HNET21 | Szolg_81 | Cat6a UTP végpont kiépítés SZÜKSÉGES ANYAGGAL (kábelhúzás, rendezőre bekötés, fali aljzatba szerelés, cimkézés, mérés) meglévő kábeltálcára max. 10 m hosszon | IMG | Szolgáltatás | Kiegészítő |  | 1 | 1 | Nem | csomag | 12 | 30 |  | 27 | 29900 |  |  | Nem | Nem gyártói szolgáltatások | legalább 30 (harminc) naptári nap | A rendelés előzetes konzultációt igényel
0190010401 | DKM0104HNET21 | Szolg_95 | Cat6a UTP végpont kiépítés SZÜKSÉGES ANYAGGAL, nyomvonal kiépítéssel (kábelhúzás, rendezőre bekötés, fali aljzatba szerelés, cimkézés) védőcsővel max. 50 m | IMG | Szolgáltatás | Kiegészítő |  | 1 | 1 | Nem | csomag | 12 | 30 |  | 27 | 35100 |  |  | Nem | Nem gyártói szolgáltatások | legalább 30 (harminc) naptári nap | A rendelés előzetes konzultációt igényel
0190080403 | DKM0104HNET21 | Szolg_98 | Oktatás - üzemeltetői tanfolyam | IMG | Szolgáltatás | Kiegészítő |  | 1 | 1 | Nem | óra | 12 | 30 |  | 27 | 26060 |  |  | Nem | Nem gyártói szolgáltatások | legalább 30 (harminc) naptári nap | A rendelés előzetes konzultációt igényel
0202110601 | DKM0104HNET21 | R8R14AAE | Aruba 9240 AOS8 Gold Capacity License E-LTU | HPE | Áru | Alaptermék | R7H97A | 1 | 1 | Nem | db | 12 | 120 | www.arubanetworks.com | 27 | 9041458 | EUR | 22435.3798 | Nem | Vezeték nélküli megoldások - Vezérlő nélküli elérési pont (Controllerless Access Point) | legalább 60 (hatvan), legfeljebb 120 (százhúsz) naptári nap | Csak előzetes konzultáció után konfigurációban rendelhető
0190020201 | DKM0104HNET21 | 03057448_88136MYG-2DH_12 | 1-Port 100GBase-CFP2 + 12-Port 10GBase LAN/WAN-SFP+ Integrated Line Processing Unit (LPUI-240) - Hi-Care Repair,12month | Huawei | Áru | Alaptermék |  | 1 | 1 | Nem | db | 12 | 120 |  | 27 | 4170568 | EUR | 10348.8028 | Nem | WAN eszközök - Gerinchálózati útválasztók | legalább 60 (hatvan), legfeljebb 120 (százhúsz) naptári nap | A rendelés előzetes konzultációt igényel
0102020201 | DKM0104HNET21 | 03057449 | 2-Port 100GBase-CFP2 Integrated Line Processing Unit B(LPUI-240-B) | Huawei | Áru | Alaptermék |  | 1 | 1 | Nem | db | 12 | 120 |  | 27 | 119413335 | EUR | 296311.0049 | Nem | WAN eszközök - Gerinchálózati útválasztók | legalább 60 (hatvan), legfeljebb 120 (százhúsz) naptári nap | A rendelés előzetes konzultációt igényel
0102020201 | DKM0104HNET21 | 03057450 | 1-Port 100GBase-CFP2 + 12-Port 10GBase LAN/WAN-SFP+ Integrated Line Processing Unit B(LPUI-240-B) | Huawei | Áru | Alaptermék |  | 1 | 1 | Nem | db | 12 | 120 |  | 27 | 113289573 | EUR | 281115.5665 | Nem | WAN eszközök - Gerinchálózati útválasztók | legalább 60 (hatvan), legfeljebb 120 (százhúsz) naptári nap | A rendelés előzetes konzultációt igényel
0190020201 | DKM0104HNET21 | 03057482_88136MYG-3BJ_12 | 1-Port 100GBase-QSFP28 Integrated Line Processing Unit (LPUI-120) - Hi-Care Repair,12month | Huawei | Áru | Alaptermék |  | 1 | 1 | Nem | db | 12 | 120 |  | 27 | 2249295 | EUR | 5581.3768 | Nem | WAN eszközök - Gerinchálózati útválasztók | legalább 60 (hatvan), legfeljebb 120 (százhúsz) naptári nap | A rendelés előzetes konzultációt igényel
0190020201 | DKM0104HNET21 | 03057484_88136MYG-3BM_12 | 2-Port 100GBase-QSFP28 Integrated Line Processing Unit (LPUI-240) - Hi-Care Repair,12month | Huawei | Áru | Alaptermék |  | 1 | 1 | Nem | db | 12 | 120 |  | 27 | 4404869 | EUR | 10930.1962 | Nem | WAN eszközök - Gerinchálózati útválasztók | legalább 60 (hatvan), legfeljebb 120 (százhúsz) naptári nap | A rendelés előzetes konzultációt igényel
0190020201 | DKM0104HNET21 | 03057485_88134UFA-3BN_12 | 1-Port 100GBase QSFP28 + 12-Port 10GBase LAN/WAN-SFP+ Integrated Line Processing Unit (LPUI-240) - Hi-Care Basic,12month | Huawei | Áru | Alaptermék |  | 1 | 1 | Nem | db | 12 | 120 |  | 27 | 5560757 | EUR | 13798.4037 | Nem | WAN eszközök - Gerinchálózati útválasztók | legalább 60 (hatvan), legfeljebb 120 (százhúsz) naptári nap | A rendelés előzetes konzultációt igényel
0102030201 | DKM0104HNET21 | 03059079_88134UJL-49L_12 | 2*200G/400G Programable Line Service Processing Board (ULHA,SDFEC2@ 200G QPSK/400G 16QAM/etc.,Flex rate, Coherent, Tunable, Super C band,Flex grid) (2*200G Line Capacity Included, RTU Extension Supported)-Hi-Care Standard,12month | Huawei | Áru | Alaptermék |  | 1 | 1 | Nem | db | 12 | 120 |  | 27 | 9996866 | EUR | 24806.1191 | Nem | Optikai átviteli eszközök - DWDM támogató eszközök | legalább 60 (hatvan), legfeljebb 120 (százhúsz) naptári nap | A rendelés előzetes konzultációt igényel
0102020201 | DKM0104HNET21 | 03059129 | NetEngine 8000 X8 4Tbps Switch Fabric Unit(SFUI-4T-B) | Huawei | Áru | Alaptermék |  | 1 | 1 | Nem | db | 12 | 120 |  | 27 | 59920999 | EUR | 148687.3434 | Nem | WAN eszközök - Gerinchálózati útválasztók | legalább 60 (hatvan), legfeljebb 120 (százhúsz) naptári nap | A rendelés előzetes konzultációt igényel
0102020201 | DKM0104HNET21 | 03059279 | 8-Port 400GBase-QSFP-DD + 8-Port 100GBase-QSFP28 Integrated Line Processing Unit L CM(LPUI-4T-L-CM,Enable 8*100GE by default) | Huawei | Áru | Alaptermék |  | 1 | 1 | Nem | db | 12 | 120 |  | 27 | 161425397 | EUR | 400559.2977 | Nem | WAN eszközök - Gerinchálózati útválasztók | legalább 60 (hatvan), legfeljebb 120 (százhúsz) naptári nap | A rendelés előzetes konzultációt igényel
0190020201 | DKM0104HNET21 | 03059279_88134UFA-4YU_12 | 8-Port 400GBase-QSFP-DD + 8-Port 100GBase-QSFP28 Integrated Line Processing Unit L CM(LPUI-4T-L-CM,Enable 8*100GE by default) - Hi-Care Basic,12month | Huawei | Áru | Alaptermék |  | 1 | 1 | Nem | db | 12 | 120 |  | 27 | 2749138 | EUR | 6821.6827 | Nem | WAN eszközök - Gerinchálózati útválasztók | legalább 60 (hatvan), legfeljebb 120 (százhúsz) naptári nap | A rendelés előzetes konzultációt igényel
0102020201 | DKM0104HNET21 | 03059315 | Switch and Route Processing Unit A161 | Huawei | Áru | Alaptermék |  | 1 | 1 | Nem | db | 12 | 120 |  | 27 | 113595762 | EUR | 281875.3409 | Nem | WAN eszközök - Gerinchálózati útválasztók | legalább 60 (hatvan), legfeljebb 120 (százhúsz) naptári nap | A rendelés előzetes konzultációt igényel
0102010201 | DKM0104HNET21 | 03059456 | 36-port 400GE interface card (HG-P, QSFP-DD) | Huawei | Áru | Alaptermék |  | 1 | 1 | Nem | db | 12 | 120 |  | 27 | 42254114 | EUR | 104848.9192 | Nem | LAN aktív eszközök - Adatközponti switch-ek | legalább 60 (hatvan), legfeljebb 120 (százhúsz) naptári nap | A rendelés előzetes konzultációt igényel
0190020201 | DKM0104HNET21 | 03059456_88136MYG-52R_12 | 36-port 400GE interface card (HG-P, QSFP-DD) - Hi-Care Repair,12month | Huawei | Áru | Alaptermék |  | 1 | 1 | Nem | db | 12 | 120 |  | 27 | 1274601 | EUR | 3162.7813 | Nem | LAN aktív eszközök - Adatközponti switch-ek | legalább 60 (hatvan), legfeljebb 120 (százhúsz) naptári nap | A rendelés előzetes konzultációt igényel
0102030201 | DKM0104HNET21 | 03059654_88134UJL-4AR_12 | 4*100G Multiplexing Into 2*200G/100G Programmable Wavelength Conversion Board(CFP2)(Short Distance;2*100G Line Capacity Included,RTU Support)-Hi-Care Standard,12month | Huawei | Áru | Alaptermék |  | 1 | 1 | Nem | db | 12 | 120 |  | 27 | 304390 | EUR | 755.3098 | Nem | Optikai átviteli eszközök - DWDM támogató eszközök | legalább 60 (hatvan), legfeljebb 120 (százhúsz) naptári nap | A rendelés előzetes konzultációt igényel
0102020201 | DKM0104HNET21 | 03059660 | 1Tbps Switch Fabric Unit G(SFUI-1T-G) | Huawei | Áru | Alaptermék |  | 1 | 1 | Nem | db | 12 | 120 |  | 27 | 67361368 | EUR | 167149.7977 | Nem | WAN eszközök - Gerinchálózati útválasztók | legalább 60 (hatvan), legfeljebb 120 (százhúsz) naptári nap | A rendelés előzetes konzultációt igényel
0102010201 | DKM0104HNET21 | 05161086 | S12700E V200R019C00 Basic Software Package(DVD) | Huawei | Áru | Alaptermék |  | 1 | 1 | Nem | db | 12 | 120 |  | 27 | 306 | EUR | 0.7593 | Nem | LAN aktív eszközök - Moduláris switch-ek | legalább 60 (hatvan), legfeljebb 120 (százhúsz) naptári nap | A rendelés előzetes konzultációt igényel
0102020201 | DKM0104HNET21 | 21242422 | Fixing parts for air filter sponge | Huawei | Áru | Alaptermék |  | 1 | 1 | Nem | db | 12 | 120 |  | 27 | 116352 | EUR | 288.7152 | Nem | WAN eszközök - Gerinchálózati útválasztók | legalább 60 (hatvan), legfeljebb 120 (százhúsz) naptári nap | A rendelés előzetes konzultációt igényel
0102010102 | DKM0104HNET21 | 21540360 | 630W PV Module Support Structure for Video Surveillance | Huawei | Áru | Alaptermék |  | 1 | 1 | Nem | db | 12 | 120 |  | 27 | 232070 | EUR | 575.8563 | Nem | LAN aktív eszközök - Menedzselhető switch-ek | legalább 60 (hatvan), legfeljebb 120 (százhúsz) naptári nap | A rendelés előzetes konzultációt igényel
0102020201 | DKM0104HNET21 | 31180ARG | HUAWEI NetEngine40E Universal Service Router Product Documentation | Huawei | Áru | Alaptermék |  | 1 | 1 | Nem | db | 12 | 120 |  | 27 | 73484 | EUR | 182.3412 | Nem | WAN eszközök - Gerinchálózati útválasztók | legalább 60 (hatvan), legfeljebb 120 (százhúsz) naptári nap | A rendelés előzetes konzultációt igényel
0190020201 | DKM0104HNET21 | 50010483_88134UFA-4CC_12 | AR651,2*GE combo WAN,8*GE LAN,1*USB2.0,1*MIC slot - Hi-Care Basic,12month | Huawei | Áru | Alaptermék |  | 1 | 1 | Nem | db | 12 | 120 |  | 27 | 26555 | EUR | 65.8935 | Nem | WAN eszközök - Telephelyi elérést biztosító útválasztók | legalább 60 (hatvan), legfeljebb 120 (százhúsz) naptári nap | A rendelés előzetes konzultációt igényel
0190020201 | DKM0104HNET21 | 50010485_88134UJL-3X2_12 | AR651W,2*GE combo WAN,8*GE LAN,1*USB2.0,802.11b/g/n/ac,2*2MIMO,1*MIC slot - Hi-Care Standard,12month | Huawei | Áru | Alaptermék |  | 1 | 1 | Nem | db | 12 | 120 |  | 27 | 33195 | EUR | 82.3689 | Nem | WAN eszközök - Telephelyi elérést biztosító útválasztók | legalább 60 (hatvan), legfeljebb 120 (százhúsz) naptári nap | A rendelés előzetes konzultációt igényel
0190020201 | DKM0104HNET21 | 50010486_88134UFA-4CC_12 | AR657W,2*GE combo WAN,1*VDSL 35B WAN,8*GE LAN,1*USB2.0,802.11b/g/n/ac,2*2 MIMO,1*MIC slot - Hi-Care Basic,12month | Huawei | Áru | Alaptermék |  | 1 | 1 | Nem | db | 12 | 120 |  | 27 | 26555 | EUR | 65.8935 | Nem | WAN eszközök - Telephelyi elérést biztosító útválasztók | legalább 60 (hatvan), legfeljebb 120 (százhúsz) naptári nap | A rendelés előzetes konzultációt igényel
0102050201 | DKM0104HNET21 | 50083891 | IoT module, MT600 (universal module, no card, applicable only to AP7060DN) | Huawei | Áru | Alaptermék |  | 1 | 1 | Nem | db | 12 | 120 |  | 27 | 157469 | EUR | 390.741 | Nem | Vezeték nélküli megoldások - Vezeték nélküli elérési pont (Access Point) | legalább 60 (hatvan), legfeljebb 120 (százhúsz) naptári nap | A rendelés előzetes konzultációt igényel
0102010102 | DKM0104HNET21 | 52240186 | Solar Module,300W,1650*992*35 mm | Huawei | Áru | Alaptermék |  | 1 | 1 | Nem | db | 12 | 120 |  | 27 | 275571 | EUR | 683.7989 | Nem | LAN aktív eszközök - Menedzselhető switch-ek | legalább 60 (hatvan), legfeljebb 120 (százhúsz) naptári nap | A rendelés előzetes konzultációt igényel
0190020201 | DKM0104HNET21 | 52240200_88134UFA-27Y_12 | Solar Module, 280W, 1650*992*35 mm - Hi-Care Basic,12month | Huawei | Áru | Alaptermék |  | 1 | 1 | Nem | db | 12 | 120 |  | 27 | 16557 | EUR | 41.0847 | Nem | LAN aktív eszközök - Menedzselhető switch-ek | legalább 60 (hatvan), legfeljebb 120 (százhúsz) naptári nap | A rendelés előzetes konzultációt igényel
0190020201 | DKM0104HNET21 | 52240214_88134UFA-27Y_12 | Solar Module,335W,46.5 V,9.5A,1960*992*40 mm,-40~86 degC,CE - Hi-Care Basic,12month | Huawei | Áru | Alaptermék |  | 1 | 1 | Nem | db | 12 | 120 |  | 27 | 16557 | EUR | 41.0847 | Nem | LAN aktív eszközök - Menedzselhető switch-ek | legalább 60 (hatvan), legfeljebb 120 (százhúsz) naptári nap | A rendelés előzetes konzultációt igényel
0102010102 | DKM0104HNET21 | 52270134 | Precision Air-conditioner,1000 W,48VDC, -15~55degC, Air Cooled, Under Deliver Wind, Cooling only,R134a,No Backup, | Huawei | Áru | Alaptermék |  | 1 | 1 | Nem | db | 12 | 120 |  | 27 | 402638 | EUR | 999.1021 | Nem | LAN aktív eszközök - Menedzselhető switch-ek | legalább 60 (hatvan), legfeljebb 120 (százhúsz) naptári nap | A rendelés előzetes konzultációt igényel
0102020201 | DKM0104HNET21 | 81400189 | NetEngine40E&80E 1588v2 Function License | Huawei | Áru | Alaptermék |  | 1 | 1 | Nem | db | 12 | 120 |  | 27 | 9185640 | EUR | 22793.1521 | Nem | WAN eszközök - Gerinchálózati útválasztók | legalább 60 (hatvan), legfeljebb 120 (százhúsz) naptári nap | A rendelés előzetes konzultációt igényel
0102020201 | DKM0104HNET21 | 81400475 | NetEngine40E&80E Ethernet Performance Test License | Huawei | Áru | Alaptermék |  | 1 | 1 | Nem | db | 12 | 120 |  | 27 | 9185640 | EUR | 22793.1521 | Nem | WAN eszközök - Gerinchálózati útválasztók | legalább 60 (hatvan), legfeljebb 120 (százhúsz) naptári nap | A rendelés előzetes konzultációt igényel
0102010102 | DKM0104HNET21 | 81400972 | GE to 10G Electronic RTU License | Huawei | Áru | Alaptermék |  | 1 | 1 | Nem | db | 12 | 120 |  | 27 | 245062 | EUR | 608.095 | Nem | LAN aktív eszközök - Menedzselhető switch-ek | legalább 60 (hatvan), legfeljebb 120 (százhúsz) naptári nap | A rendelés előzetes konzultációt igényel
0102060101 | DKM0104HNET21 | 8170G0J9 | Content Security Group Function | Huawei | Áru | Alaptermék |  | 1 | 1 | Nem | db | 12 | 120 |  | 27 | 4.47 | EUR | 0.0111 | Nem | Hálózat biztonsági megoldások - Hálózat biztonsági megoldások | legalább 60 (hatvan), legfeljebb 120 (százhúsz) naptári nap | A rendelés előzetes konzultációt igényel
0102020201 | DKM0104HNET21 | 82400341 | NetEngine40E&80E 20Gbps capacity License for VSU Series Units | Huawei | Áru | Alaptermék |  | 1 | 1 | Nem | db | 12 | 120 |  | 27 | 9185640 | EUR | 22793.1521 | Nem | WAN eszközök - Gerinchálózati útválasztók | legalább 60 (hatvan), legfeljebb 120 (százhúsz) naptári nap | A rendelés előzetes konzultációt igényel
0102020201 | DKM0104HNET21 | 82400380 | NetEngine40E L3VPN&EVPN Function License for LPUI-240-B | Huawei | Áru | Alaptermék |  | 1 | 1 | Nem | db | 12 | 120 |  | 27 | 27556923 | EUR | 68379.4618 | Nem | WAN eszközök - Gerinchálózati útválasztók | legalább 60 (hatvan), legfeljebb 120 (százhúsz) naptári nap | A rendelés előzetes konzultációt igényel
0102020201 | DKM0104HNET21 | 82400405 | NetEngine40E 1588v2 Function License for 240 Series Units | Huawei | Áru | Alaptermék |  | 1 | 1 | Nem | db | 12 | 120 |  | 27 | 18371283 | EUR | 45586.3097 | Nem | WAN eszközök - Gerinchálózati útválasztók | legalább 60 (hatvan), legfeljebb 120 (százhúsz) naptári nap | A rendelés előzetes konzultációt igényel
0190020201 | DKM0104HNET21 | 82400513_88134UFA-2L7_12 | WLAN Access Controller AP Resource License-64AP (with the X-series LPU used) - Hi-Care Basic,12month | Huawei | Áru | Alaptermék |  | 1 | 1 | Nem | db | 12 | 120 |  | 27 | 103468 | EUR | 256.7454 | Nem | LAN aktív eszközök - Moduláris switch-ek | legalább 60 (hatvan), legfeljebb 120 (százhúsz) naptári nap | A rendelés előzetes konzultációt igényel
0102060101 | DKM0104HNET21 | 88035HNC | URL Update Service Subscribe 36 Months (Applies to USG6630E) | Huawei | Áru | Alaptermék |  | 1 | 1 | Nem | db | 12 | 120 |  | 27 | 4286503 | EUR | 10636.4843 | Nem | Hálózat biztonsági megoldások - Hálózat biztonsági megoldások | legalább 60 (hatvan), legfeljebb 120 (százhúsz) naptári nap | A rendelés előzetes konzultációt igényel
0102010201 | DKM0104HNET21 | 88035HQG | N1-CloudCampus,Foundation,S77 Series,Per Device | Huawei | Áru | Alaptermék |  | 1 | 1 | Nem | db | 12 | 120 |  | 27 | 688922 | EUR | 1709.4834 | Nem | LAN aktív eszközök - Moduláris switch-ek | legalább 60 (hatvan), legfeljebb 120 (százhúsz) naptári nap | A rendelés előzetes konzultációt igényel
0102010102 | DKM0104HNET21 | 88035HTX | N1-CloudCampus,Foundation,S57SI Series,Per Device | Huawei | Áru | Alaptermék |  | 1 | 1 | Nem | db | 12 | 120 |  | 27 | 51026 | EUR | 126.6157 | Nem | LAN aktív eszközök - Menedzselhető switch-ek | legalább 60 (hatvan), legfeljebb 120 (százhúsz) naptári nap | A rendelés előzetes konzultációt igényel
0102060102 | DKM0104HNET21 | 88035KFG | IPS Update Service Subscribe 12 Months (Applies to USG6580E) | Huawei | Áru | Alaptermék |  | 1 | 1 | Nem | db | 12 | 120 |  | 27 | 398046 | EUR | 987.7065 | Nem | Hálózat biztonsági megoldások - Hálózat biztonsági megoldások | legalább 60 (hatvan), legfeljebb 120 (százhúsz) naptári nap | A rendelés előzetes konzultációt igényel
0102060102 | DKM0104HNET21 | 88035KGD | AV Update Service Subscribe 12 Months (Applies to USG6580E) | Huawei | Áru | Alaptermék |  | 1 | 1 | Nem | db | 12 | 120 |  | 27 | 398046 | EUR | 987.7065 | Nem | Hálózat biztonsági megoldások - Hálózat biztonsági megoldások | legalább 60 (hatvan), legfeljebb 120 (százhúsz) naptári nap | A rendelés előzetes konzultációt igényel
0102060101 | DKM0104HNET21 | 88035LSB | Flow Probe Function (Applies to USG6620E) | Huawei | Áru | Alaptermék |  | 1 | 1 | Nem | db | 12 | 120 |  | 27 | 1010447 | EUR | 2507.3135 | Nem | Hálózat biztonsági megoldások - Hálózat biztonsági megoldások | legalább 60 (hatvan), legfeljebb 120 (százhúsz) naptári nap | A rendelés előzetes konzultációt igényel
0102060102 | DKM0104HNET21 | 88035MXV | Threat Protection Subscription36 Months (Applies to USG6530E) | Huawei | Áru | Alaptermék |  | 1 | 1 | Nem | db | 12 | 120 |  | 27 | 581758 | EUR | 1443.5678 | Nem | Hálózat biztonsági megoldások - Hálózat biztonsági megoldások | legalább 60 (hatvan), legfeljebb 120 (százhúsz) naptári nap | A rendelés előzetes konzultációt igényel
0102060102 | DKM0104HNET21 | 88035MXW | Threat Protection Subscription 12 Months (Applies to USG6550E) | Huawei | Áru | Alaptermék |  | 1 | 1 | Nem | db | 12 | 120 |  | 27 | 520522 | EUR | 1291.6168 | Nem | Hálózat biztonsági megoldások - Hálózat biztonsági megoldások | legalább 60 (hatvan), legfeljebb 120 (százhúsz) naptári nap | A rendelés előzetes konzultációt igényel
0102010201 | DKM0104HNET21 | 88035NXK | N1-CloudFabric Foundation SW License for CloudEngine 16800 | Huawei | Áru | Alaptermék |  | 1 | 1 | Nem | db | 12 | 120 |  | 27 | 5205199 | EUR | 12916.1263 | Nem | LAN aktív eszközök - Adatközponti switch-ek | legalább 60 (hatvan), legfeljebb 120 (százhúsz) naptári nap | A rendelés előzetes konzultációt igényel
0102020101 | DKM0104HNET21 | 88036FEX | N1-CloudCampus SD-WAN(include SD-WAN),Foundation,AR6100,Per Device | Huawei | Áru | Alaptermék |  | 1 | 1 | Nem | db | 12 | 120 |  | 27 | 505210 | EUR | 1253.6221 | Nem | WAN eszközök - Telephelyi elérést biztosító útválasztók | legalább 60 (hatvan), legfeljebb 120 (százhúsz) naptári nap | A rendelés előzetes konzultációt igényel
0102010201 | DKM0104HNET21 | 88036FKR | S7700 Basic SW,V200R019C10 | Huawei | Áru | Alaptermék |  | 1 | 1 | Nem | db | 12 | 120 |  | 27 | 1377846 | EUR | 3418.9724 | Nem | LAN aktív eszközök - Moduláris switch-ek | legalább 60 (hatvan), legfeljebb 120 (százhúsz) naptári nap | A rendelés előzetes konzultációt igényel
0102020201 | DKM0104HNET21 | 88036FVG | N1-NetEngine 8000 X8 Media Fabric Function License | Huawei | Áru | Alaptermék |  | 1 | 1 | Nem | db | 12 | 120 |  | 27 | 462711364 | EUR | 1148167.1572 | Nem | WAN eszközök - Gerinchálózati útválasztók | legalább 60 (hatvan), legfeljebb 120 (százhúsz) naptári nap | A rendelés előzetes konzultációt igényel
0102070101 | DKM0104HNET21 | 88036FYD | CampusInsight-Network Intelligent Analysis Network Optimization and Self-healing,Premium,AirEngine AP,Per Device | Huawei | Áru | Alaptermék |  | 1 | 1 | Nem | db | 12 | 120 |  | 27 | 30546 | EUR | 75.7954 | Nem | Hálózat menedzsment megoldások - SNMP menedzselhető szoftverek | legalább 60 (hatvan), legfeljebb 120 (százhúsz) naptári nap | A rendelés előzetes konzultációt igényel
0102020201 | DKM0104HNET21 | 88036GBG | N1-NetEngine 8000 X8 Port Slicing Function License | Huawei | Áru | Alaptermék |  | 1 | 1 | Nem | db | 12 | 120 |  | 27 | 211882123 | EUR | 525762.0912 | Nem | WAN eszközök - Gerinchálózati útválasztók | legalább 60 (hatvan), legfeljebb 120 (százhúsz) naptári nap | A rendelés előzetes konzultációt igényel
0102070101 | DKM0104HNET21 | 88036GBY | iMaster NCE-Fabric Per Physical NE Device Control | Huawei | Áru | Alaptermék |  | 1 | 1 | Nem | db | 12 | 120 |  | 27 | 15309402 | EUR | 37988.5905 | Nem | Hálózat menedzsment megoldások - SNMP menedzselhető szoftverek | legalább 60 (hatvan), legfeljebb 120 (százhúsz) naptári nap | A rendelés előzetes konzultációt igényel
0102020201 | DKM0104HNET21 | 88036GDV | VSUI-400 40Gbps Capacity RTU for SA | Huawei | Áru | Alaptermék |  | 1 | 1 | Nem | db | 12 | 120 |  | 27 | 79608723 | EUR | 197540.2561 | Nem | WAN eszközök - Gerinchálózati útválasztók | legalább 60 (hatvan), legfeljebb 120 (százhúsz) naptári nap | A rendelés előzetes konzultációt igényel
0102020201 | DKM0104HNET21 | 88036HPM | 8-Port 400GBase-QSFP-DD + 8-Port 100GBase-QSFP28 Integrated Line Processing Unit CM Enable RTU Setup Bundle(Including 2*400G Port Enable RTU) | Huawei | Áru | Alaptermék |  | 1 | 1 | Nem | db | 12 | 120 |  | 27 | 257197952 | EUR | 638208.3167 | Nem | WAN eszközök - Gerinchálózati útválasztók | legalább 60 (hatvan), legfeljebb 120 (százhúsz) naptári nap | A rendelés előzetes konzultációt igényel
0102070101 | DKM0104HNET21 | 88036JKA | Cloud Management License,AR600 Series,Basic Device Management In LAN-only,Per Device | Huawei | Áru | Alaptermék |  | 1 | 1 | Nem | db | 12 | 120 |  | 27 | 60013 | EUR | 148.9164 | Nem | Hálózat menedzsment megoldások - SNMP menedzselhető szoftverek | legalább 60 (hatvan), legfeljebb 120 (százhúsz) naptári nap | A rendelés előzetes konzultációt igényel
0102070101 | DKM0104HNET21 | 88036JKB | Cloud Management License,AR6100 Series,Basic Device Management In LAN-only,Per Device | Huawei | Áru | Alaptermék |  | 1 | 1 | Nem | db | 12 | 120 |  | 27 | 86344 | EUR | 214.2529 | Nem | Hálózat menedzsment megoldások - SNMP menedzselhető szoftverek | legalább 60 (hatvan), legfeljebb 120 (százhúsz) naptári nap | A rendelés előzetes konzultációt igényel
0102060102 | DKM0104HNET21 | 88036JWK | IPS Update Service Subscribe 36 Months (Applies to USG6575E) | Huawei | Áru | Alaptermék |  | 1 | 1 | Nem | db | 12 | 120 |  | 27 | 1044100 | EUR | 2590.8186 | Nem | Hálózat biztonsági megoldások - Hálózat biztonsági megoldások | legalább 60 (hatvan), legfeljebb 120 (százhúsz) naptári nap | A rendelés előzetes konzultációt igényel
0102060102 | DKM0104HNET21 | 88036JWL | AV Update Service Subscribe 12 Months (Applies to USG6575E) | Huawei | Áru | Alaptermék |  | 1 | 1 | Nem | db | 12 | 120 |  | 27 | 385796 | EUR | 957.3107 | Nem | Hálózat biztonsági megoldások - Hálózat biztonsági megoldások | legalább 60 (hatvan), legfeljebb 120 (százhúsz) naptári nap | A rendelés előzetes konzultációt igényel
0102060102 | DKM0104HNET21 | 88036JWS | Threat Protection Subscription 12 Months (Applies to USG6575E Overseas) | Huawei | Áru | Alaptermék |  | 1 | 1 | Nem | db | 12 | 120 |  | 27 | 771596 | EUR | 1914.6298 | Nem | Hálózat biztonsági megoldások - Hálózat biztonsági megoldások | legalább 60 (hatvan), legfeljebb 120 (százhúsz) naptári nap | A rendelés előzetes konzultációt igényel
0102060102 | DKM0104HNET21 | 88036JWU | Cloud Sandbox Inspection 12 Months (Applies to USG6575E) | Huawei | Áru | Alaptermék |  | 1 | 1 | Nem | db | 12 | 120 |  | 27 | 385796 | EUR | 957.3107 | Nem | Hálózat biztonsági megoldások - Hálózat biztonsági megoldások | legalább 60 (hatvan), legfeljebb 120 (százhúsz) naptári nap | A rendelés előzetes konzultációt igényel
0102060102 | DKM0104HNET21 | 88036JWV | Cloud Sandbox Inspection 36 Months (Applies to USG6575E) | Huawei | Áru | Alaptermék |  | 1 | 1 | Nem | db | 12 | 120 |  | 27 | 1044100 | EUR | 2590.8186 | Nem | Hálózat biztonsági megoldások - Hálózat biztonsági megoldások | legalább 60 (hatvan), legfeljebb 120 (százhúsz) naptári nap | A rendelés előzetes konzultációt igényel
0102060101 | DKM0104HNET21 | 88036JXH | IPS Update Service Subscribe 36 Months (Applies to USG6605E) | Huawei | Áru | Alaptermék |  | 1 | 1 | Nem | db | 12 | 120 |  | 27 | 1506472 | EUR | 3738.1443 | Nem | Hálózat biztonsági megoldások - Hálózat biztonsági megoldások | legalább 60 (hatvan), legfeljebb 120 (százhúsz) naptári nap | A rendelés előzetes konzultációt igényel
0102060101 | DKM0104HNET21 | 88036JXQ | Threat Protection Subscription 12 Months (Applies to USG6605E Overseas) | Huawei | Áru | Alaptermék |  | 1 | 1 | Nem | db | 12 | 120 |  | 27 | 1114581 | EUR | 2765.7106 | Nem | Hálózat biztonsági megoldások - Hálózat biztonsági megoldások | legalább 60 (hatvan), legfeljebb 120 (százhúsz) naptári nap | A rendelés előzetes konzultációt igényel
0102060101 | DKM0104HNET21 | 88036JXR | Threat Protection Subscription 36 Months (Applies to USG6605E Overseas) | Huawei | Áru | Alaptermék |  | 1 | 1 | Nem | db | 12 | 120 |  | 27 | 3009821 | EUR | 7468.5373 | Nem | Hálózat biztonsági megoldások - Hálózat biztonsági megoldások | legalább 60 (hatvan), legfeljebb 120 (százhúsz) naptári nap | A rendelés előzetes konzultációt igényel
0102060101 | DKM0104HNET21 | 88036JXT | Cloud Sandbox Inspection 36 Months (Applies to USG6605E) | Huawei | Áru | Alaptermék |  | 1 | 1 | Nem | db | 12 | 120 |  | 27 | 1506472 | EUR | 3738.1443 | Nem | Hálózat biztonsági megoldások - Hálózat biztonsági megoldások | legalább 60 (hatvan), legfeljebb 120 (százhúsz) naptári nap | A rendelés előzetes konzultációt igényel
0102070101 | DKM0104HNET21 | 88036KQQ | Cloud Management License,AR6100 Series,Management In LANWAN Convergence,Per Device | Huawei | Áru | Alaptermék |  | 1 | 1 | Nem | db | 12 | 120 |  | 27 | 673616 | EUR | 1671.5026 | Nem | Hálózat menedzsment megoldások - SNMP menedzselhető szoftverek | legalább 60 (hatvan), legfeljebb 120 (százhúsz) naptári nap | A rendelés előzetes konzultációt igényel
0102010201 | DKM0104HNET21 | 88036KSL | N1-CloudCampus, Add-On Package, Endpoints Plug and Play, Per 30 Endpoints | Huawei | Áru | Alaptermék |  | 1 | 1 | Nem | db | 12 | 120 |  | 27 | 36794 | EUR | 91.3009 | Nem | LAN aktív eszközök - Moduláris switch-ek | legalább 60 (hatvan), legfeljebb 120 (százhúsz) naptári nap | A rendelés előzetes konzultációt igényel
0190070101 | DKM0104HNET21 | Gar_Kit_Standard_Lvl D | Garanciális kiterjesztés Standard Lvl D | AEG | Szolgáltatás | Kiegészítő |  | 1 | 1 | Nem | db | 12 | 30 |  | 27 | 51466 | EUR | 127.7064 | Nem | Gyártói szolgáltatások | legalább 30 (harminc) naptári nap | A rendelés mennyisége függ a garanciakiterjesztés hosszától illetve a terméktől. Önálló egységként csak konzultációt követően rendelhető
0190070101 | DKM0104HNET21 | Cent_Gar_Kit_Premium_Lvl A | Garancia kiterjesztés Premium Lvl A | Centiel | Szolgáltatás | Kiegészítő |  | 1 | 1 | Nem | db | 12 | 30 |  | 27 | 527057 | EUR | 1307.8345 | Nem | Gyártói szolgáltatások | legalább 30 (harminc) naptári nap | A rendelés mennyisége függ a garanciakiterjesztés hosszától illetve a terméktől. Önálló egységként csak konzultációt követően rendelhető
0102010102 | DKM0104HNET21 | SSD-240G | Cisco pluggable USB3.0 SSD storage | Cisco | Áru | Alaptermék |  | 1 | 1 | Nem | db | 12 | 120 | https://www.cisco.com/c/en/us/products/index.html | 27 | 835920 | USD | 2160 | Nem | LAN aktív eszközök - Menedzselhető switch-ek | legalább 60 (hatvan), legfeljebb 120 (százhúsz) naptári nap | A rendelés előzetes konzultációt igényel
0102060202 | DKM0104HNET21 | L-AC-APX-1Y | Cisco AnyConnect Apex – 1-Year License | Cisco | Áru | Alaptermék |  | 1 | 1 | Nem | db | 12 | 120 | https://www.cisco.com/c/en/us/products/index.html | 27 | 4013 | USD | 10.3684 | Nem | Hálózat biztonsági megoldások - Hálózat biztonsági megoldások | legalább 60 (hatvan), legfeljebb 120 (százhúsz) naptári nap | A rendelés előzetes konzultációt igényel
0102060101 | DKM0104HNET21 | SMA-WSPL-HIGH-LIC | Web Security Advanced Reporting License - Higher Data Tier | Cisco | Áru | Alaptermék |  | 1 | 1 | Nem | db | 12 | 120 | https://www.cisco.com/c/en/us/products/index.html | 27 | 3901 | USD | 10.0797 | Nem | Hálózat biztonsági megoldások - Hálózat biztonsági megoldások | legalább 60 (hatvan), legfeljebb 120 (százhúsz) naptári nap | A rendelés előzetes konzultációt igényel
0102020101 | DKM0104HNET21 | C9200L-DNA-E-48-3Y | C9200L Cisco DNA Essentials, 48-port, 3 Year Term license | Cisco | Áru | Alaptermék |  | 1 | 1 | Nem | db | 12 | 120 | https://www.cisco.com/c/en/us/products/index.html | 27 | 417993 | USD | 1080.0863 | Nem | WAN eszközök - Telephelyi elérést biztosító útválasztók | legalább 60 (hatvan), legfeljebb 120 (százhúsz) naptári nap | A rendelés előzetes konzultációt igényel
0190080403 | DKM0104HNET21 | CIS-SW-C-N | Product support SW service - level - C | Cisco | Szolgáltatás | Kiegészítő |  | 1 | 1 | Nem | db | 12 | 30 | https://www.cisco.com/c/en/us/products/index.html | 27 | 1236000 |  |  | Nem | Gyártói szolgáltatások | legalább 30 (harminc) naptári nap | A rendelés előzetes konzultációt igényel
0102010102 | DKM0104HNET21 | JL808A | Aruba Instant On 1960 48G 2XGT 2SFP+ Switch | Hewlett Packard Enterprise | Áru | Alaptermék |  | 1 | 1 | Nem | db | 12 | 120 | https://www.arubainstanton.com/products/switches/1960-series/ | 27 | 619571 | EUR | 1537.3961 | Nem | LAN aktív eszközök - Moduláris switch-ek | legalább 60 (hatvan), legfeljebb 120 (százhúsz) naptári nap | A rendelés előzetes konzultációt igényel
0102010201 | DKM0104HNET21 | R8P13A | Aruba CX 10000-48Y6C Distributed Services Front-to-Back 6 Fans 2 Power Supplies Bundle | Hewlett Packard Enterprise | Áru | Alaptermék |  | 1 | 1 | Nem | db | 12 | 120 | www.arubanetworks.com | 27 | 17117941 | EUR | 42476.2798 | Nem | LAN aktív eszközök - Adatközponti switch-ek | legalább 60 (hatvan), legfeljebb 120 (százhúsz) naptári nap | A rendelés előzetes konzultációt igényel
0202110601 | DKM0104HNET21 | R7H02AAE | AFC DMS SW T4 7yr Sub E-STU | Hewlett Packard Enterprise | Áru | Alaptermék |  | 1 | 1 | Nem | db | 12 | 120 | www.arubanetworks.com | 27 | 9793118 | EUR | 24300.541 | Nem | LAN aktív eszközök - Menedzselhető switch-ek | legalább 60 (hatvan), legfeljebb 120 (százhúsz) naptári nap | A rendelés előzetes konzultációt igényel
0190020201 | DKM0104HNET21 | HPETS2021_107 | Aruba Service 30Credit SV5C b szint '- HPE gyártói támogatás | Hewlett Packard Enterprise | Szolgáltatás | Kiegészítő |  | 1 | 1 | Nem | hónap | 12 | 30 | www.arubanetworks.com | 27 | 2744430 | EUR | 6809.9989 | Nem | Gyártói szolgáltatások | legalább 30 (harminc) naptári nap | A rendelés előzetes konzultációt igényel
0202110601 | DKM0104HNET21 | LIC5345A | Aruba series 5 Lic package 3 | Hewlett Packard Enterprise | Áru | Alaptermék |  | 1 | 1 | Nem | db | 12 | 120 | www.arubanetworks.com | 27 | 2069856 | EUR | 5136.1202 | Nem | Gyártói szolgáltatások | legalább 60 (hatvan), legfeljebb 120 (százhúsz) naptári nap | A rendelés előzetes konzultációt igényel
0202110601 | DKM0104HNET21 | LIC4349A | Aruba series 4 Lic package 1 | Hewlett Packard Enterprise | Áru | Alaptermék |  | 1 | 1 | Nem | db | 12 | 120 | www.arubanetworks.com | 27 | 476679 | EUR | 1182.8255 | Nem | Gyártói szolgáltatások | legalább 60 (hatvan), legfeljebb 120 (százhúsz) naptári nap | A rendelés előzetes konzultációt igényel
0102080401 | DKM0104HNET21 | HW-INS-MAIN-CAT4 | Installation, Maintanance service CAT4 | Huawei | Szolgáltatás | Kiegészítő |  | 1 | 1 | Nem | db | 12 | 30 | https://e.huawei.com/en/ | 27 | 17208 | EUR | 42.7004 | Nem | Szünetmentes tápegységek - Rack kivitel | legalább 30 (harminc) naptári nap | A rendelés előzetes konzultációt igényel
0102080401 | DKM0104HNET21 | HW-SER-SUP-CAT4 | Service Support CAT4 | Huawei | Szolgáltatás | Kiegészítő |  | 1 | 1 | Nem | db | 12 | 30 | https://e.huawei.com/en/ | 27 | 64531 | EUR | 160.1264 | Nem | Szünetmentes tápegységek - Rack kivitel | legalább 30 (harminc) naptári nap | A rendelés előzetes konzultációt igényel
0190010201 | DKM0104HNET21 | HW-ENG-IMP-CAT2 | Engineering Service, implementation CAT2 | Huawei | Szolgáltatás | Alaptermék |  | 1 | 1 | Nem | db | 12 | 30 | https://e.huawei.com/en/ | 27 | 2908247 | EUR | 7216.4948 | Nem | Vezeték nélküli megoldások - (Access Point) | legalább 30 (harminc) naptári nap | A rendelés előzetes konzultációt igényel
0102020201 | DKM0104HNET21 | 88036KUT | NetEngine40E PPPoE/IPoE Function License for LPUF-483 | Huawei | Áru | Alaptermék |  | 1 | 1 | Nem | db | 12 | 120 |  | 27 | 24495043 | EUR | 60781.7454 | Nem | WAN eszközök - Gerinchálózati útválasztók | legalább 60 (hatvan), legfeljebb 120 (százhúsz) naptári nap | A rendelés előzetes konzultációt igényel
0102010201 | DKM0104HNET21 | 88036KVJ | N1-CloudEngine 16800 Upgrade SW License:Foundation to Advanced | Huawei | Áru | Alaptermék |  | 1 | 1 | Nem | db | 12 | 120 |  | 27 | 5205199 | EUR | 12916.1263 | Nem | LAN aktív eszközök - Adatközponti switch-ek | legalább 60 (hatvan), legfeljebb 120 (százhúsz) naptári nap | A rendelés előzetes konzultációt igényel
0102060102 | DKM0104HNET21 | 88036LAF | Advanced Threat Protection Subscription 36 Months (Applies to USG6575E-B Overseas) | Huawei | Áru | Alaptermék |  | 1 | 1 | Nem | db | 12 | 120 |  | 27 | 2878265 | EUR | 7142.0962 | Nem | Hálózat biztonsági megoldások - Hálózat biztonsági megoldások | legalább 60 (hatvan), legfeljebb 120 (százhúsz) naptári nap | A rendelés előzetes konzultációt igényel
0102060101 | DKM0104HNET21 | 88036LAG | AI Detection Model Upgrades Available in 12 Months (Applies to USG6605E-B) | Huawei | Áru | Alaptermék |  | 1 | 1 | Nem | db | 12 | 120 |  | 27 | 581762 | EUR | 1443.5789 | Nem | Hálózat biztonsági megoldások - Hálózat biztonsági megoldások | legalább 60 (hatvan), legfeljebb 120 (százhúsz) naptári nap | A rendelés előzetes konzultációt igényel
0102060101 | DKM0104HNET21 | 88036LBA | AI Detection Model Upgrades Available in 36 Months(Applies to USG6625E) | Huawei | Áru | Alaptermék |  | 1 | 1 | Nem | db | 12 | 120 |  | 27 | 2725188 | EUR | 6762.252 | Nem | Hálózat biztonsági megoldások - Hálózat biztonsági megoldások | legalább 60 (hatvan), legfeljebb 120 (százhúsz) naptári nap | A rendelés előzetes konzultációt igényel
0102060101 | DKM0104HNET21 | 88036LBE | Advanced Threat Protection Subscription 36 Months (Applies to USG6625E Overseas) | Huawei | Áru | Alaptermék |  | 1 | 1 | Nem | db | 12 | 120 |  | 27 | 7440376 | EUR | 18462.4709 | Nem | Hálózat biztonsági megoldások - Hálózat biztonsági megoldások | legalább 60 (hatvan), legfeljebb 120 (százhúsz) naptári nap | A rendelés előzetes konzultációt igényel
0102010102 | DKM0104HNET21 | 88036LFY | S5732-H series, 1G to 2.5G Electronic RTU License, 12-port | Huawei | Áru | Alaptermék |  | 1 | 1 | Nem | db | 12 | 120 |  | 27 | 91857 | EUR | 227.932 | Nem | LAN aktív eszközök - Menedzselhető switch-ek | legalább 60 (hatvan), legfeljebb 120 (százhúsz) naptári nap | A rendelés előzetes konzultációt igényel
0102010102 | DKM0104HNET21 | 88036LGA | S5732-H series, 1G to 5G Electronic RTU License, 12-port | Huawei | Áru | Alaptermék |  | 1 | 1 | Nem | db | 12 | 120 |  | 27 | 398046 | EUR | 987.7065 | Nem | LAN aktív eszközök - Menedzselhető switch-ek | legalább 60 (hatvan), legfeljebb 120 (százhúsz) naptári nap | A rendelés előzetes konzultációt igényel
0102010102 | DKM0104HNET21 | 88036LGD | S5732-H series, 2.5G to 10G Electronic RTU License, 12-port | Huawei | Áru | Alaptermék |  | 1 | 1 | Nem | db | 12 | 120 |  | 27 | 979800 | EUR | 2431.2659 | Nem | LAN aktív eszközök - Menedzselhető switch-ek | legalább 60 (hatvan), legfeljebb 120 (százhúsz) naptári nap | A rendelés előzetes konzultációt igényel
0102010102 | DKM0104HNET21 | 88036LGE | S5732-H series, 5G to 10G Electronic RTU License, 12-port | Huawei | Áru | Alaptermék |  | 1 | 1 | Nem | db | 12 | 120 |  | 27 | 673616 | EUR | 1671.5026 | Nem | LAN aktív eszközök - Menedzselhető switch-ek | legalább 60 (hatvan), legfeljebb 120 (százhúsz) naptári nap | A rendelés előzetes konzultációt igényel
0102070101 | DKM0104HNET21 | 88060UMY | Basic Platform and Web Portal Software Package(0-15000 eNEs per site),3 Years Subscription and Support | Huawei | Áru | Alaptermék |  | 1 | 1 | Nem | db | 12 | 120 |  | 27 | 52052085 | EUR | 129161.5009 | Nem | Hálózat menedzsment megoldások - SNMP menedzselhető szoftverek | legalább 60 (hatvan), legfeljebb 120 (százhúsz) naptári nap | A rendelés előzetes konzultációt igényel
0102070101 | DKM0104HNET21 | 88060UXW | MSP Cloud Management Subscription License,Endpoint Plug And Play, Per 30 Terminals,1 Year | Huawei | Áru | Alaptermék |  | 1 | 1 | Nem | db | 12 | 120 |  | 27 | 7349 | EUR | 18.2352 | Nem | Hálózat menedzsment megoldások - SNMP menedzselhető szoftverek | legalább 60 (hatvan), legfeljebb 120 (százhúsz) naptári nap | A rendelés előzetes konzultációt igényel
0102070101 | DKM0104HNET21 | 88060VAG | Basic Northbound Interface for Manager(Includes SNMP, CORBA, XML, etc.), per 5 equivalent NEs, 1 Year Subscription and Support | Huawei | Áru | Alaptermék |  | 1 | 1 | Nem | db | 12 | 120 |  | 27 | 24497 | EUR | 60.7859 | Nem | Hálózat menedzsment megoldások - SNMP menedzselhető szoftverek | legalább 60 (hatvan), legfeljebb 120 (százhúsz) naptári nap | A rendelés előzetes konzultációt igényel
0102070101 | DKM0104HNET21 | 88060VTD | Basic Function Package for IP Network Control (per 5 equivalent NEs), 3 Year Subscription and Support | Huawei | Áru | Alaptermék |  | 1 | 1 | Nem | db | 12 | 120 |  | 27 | 2598620 | EUR | 6448.1876 | Nem | Hálózat menedzsment megoldások - SNMP menedzselhető szoftverek | legalább 60 (hatvan), legfeljebb 120 (százhúsz) naptári nap | A rendelés előzetes konzultációt igényel
0102020101 | DKM0104HNET21 | 88060XBD | N1-CloudCampus SD-WAN(include SD-WAN),Foundation,AR6100 Series,SnS,Per Device | Huawei | Áru | Alaptermék |  | 1 | 1 | Nem | db | 12 | 120 |  | 27 | 101040 | EUR | 250.7205 | Nem | WAN eszközök - Telephelyi elérést biztosító útválasztók | legalább 60 (hatvan), legfeljebb 120 (százhúsz) naptári nap | A rendelés előzetes konzultációt igényel
0102070101 | DKM0104HNET21 | 88060YTF | Cloud Management License,ME60 Series,Subscription And Support,Per Device,2 Year | Huawei | Áru | Alaptermék |  | 1 | 1 | Nem | db | 12 | 120 |  | 27 | 22661 | EUR | 56.2299 | Nem | Hálózat menedzsment megoldások - SNMP menedzselhető szoftverek | legalább 60 (hatvan), legfeljebb 120 (százhúsz) naptári nap | A rendelés előzetes konzultációt igényel
0102070101 | DKM0104HNET21 | 88060YTP | Cloud Management License,Free Mobility Function,Subscription And Support,Per Device,3 Year | Huawei | Áru | Alaptermék |  | 1 | 1 | Nem | db | 12 | 120 |  | 27 | 327620 | EUR | 812.9531 | Nem | Hálózat menedzsment megoldások - SNMP menedzselhető szoftverek | legalább 60 (hatvan), legfeljebb 120 (százhúsz) naptári nap | A rendelés előzetes konzultációt igényel
0102070101 | DKM0104HNET21 | 88060YTR | Cloud Management License,Access Management,Subscription And Support, Per 30 Terminals,2 Year | Huawei | Áru | Alaptermék |  | 1 | 1 | Nem | db | 12 | 120 |  | 27 | 7349 | EUR | 18.2352 | Nem | Hálózat menedzsment megoldások - SNMP menedzselhető szoftverek | legalább 60 (hatvan), legfeljebb 120 (százhúsz) naptári nap | A rendelés előzetes konzultációt igényel
0102020201 | DKM0104HNET21 | 88060YWU | N1-NetEngine 8000 F1 Media Fabric Function License SnS(1 year) | Huawei | Áru | Alaptermék |  | 1 | 1 | Nem | db | 12 | 120 |  | 27 | 2163523 | EUR | 5368.5428 | Nem | WAN eszközök - Gerinchálózati útválasztók | legalább 60 (hatvan), legfeljebb 120 (százhúsz) naptári nap | A rendelés előzetes konzultációt igényel
0102070101 | DKM0104HNET21 | 88061AHT | MSP Cloud Management Network Intelligent Analysis Subscription Service,Foundation,S5700-LI Series-24 Ports,Per Device,1 Year | Huawei | Áru | Alaptermék |  | 1 | 1 | Nem | db | 12 | 120 |  | 27 | 7043 | EUR | 17.4759 | Nem | Hálózat menedzsment megoldások - SNMP menedzselhető szoftverek | legalább 60 (hatvan), legfeljebb 120 (százhúsz) naptári nap | A rendelés előzetes konzultációt igényel
0102070101 | DKM0104HNET21 | 88061AHU | MSP Cloud Management Network Intelligent Analysis Subscription Service,Foundation,S5700-LI Series-24 Ports,Per Device,3 Year | Huawei | Áru | Alaptermék |  | 1 | 1 | Nem | db | 12 | 120 |  | 27 | 14086 | EUR | 34.9518 | Nem | Hálózat menedzsment megoldások - SNMP menedzselhető szoftverek | legalább 60 (hatvan), legfeljebb 120 (százhúsz) naptári nap | A rendelés előzetes konzultációt igényel
0102070101 | DKM0104HNET21 | 88061AJF | MSP Cloud Management Network Intelligent Analysis Subscription Service,Foundation,S5700-S Series-24 Ports,Per Device,5 Year | Huawei | Áru | Alaptermék |  | 1 | 1 | Nem | db | 12 | 120 |  | 27 | 25721 | EUR | 63.8233 | Nem | Hálózat menedzsment megoldások - SNMP menedzselhető szoftverek | legalább 60 (hatvan), legfeljebb 120 (százhúsz) naptári nap | A rendelés előzetes konzultációt igényel
0102070101 | DKM0104HNET21 | 88061AJT | MSP Cloud Management Network Intelligent Analysis Subscription Service,Foundation,S5700-H Series,Per Device,5 Year | Huawei | Áru | Alaptermék |  | 1 | 1 | Nem | db | 12 | 120 |  | 27 | 37662 | EUR | 93.4542 | Nem | Hálózat menedzsment megoldások - SNMP menedzselhető szoftverek | legalább 60 (hatvan), legfeljebb 120 (százhúsz) naptári nap | A rendelés előzetes konzultációt igényel
0102070101 | DKM0104HNET21 | 88061AKD | MSP Cloud Management Network Intelligent Analysis Subscription Service,Foundation,S6700-EI Series,Per Device,5 Year | Huawei | Áru | Alaptermék |  | 1 | 1 | Nem | db | 12 | 120 |  | 27 | 102876 | EUR | 255.2766 | Nem | Hálózat menedzsment megoldások - SNMP menedzselhető szoftverek | legalább 60 (hatvan), legfeljebb 120 (százhúsz) naptári nap | A rendelés előzetes konzultációt igényel
0102070101 | DKM0104HNET21 | 88061AKQ | MSP Cloud Management Network Intelligent Analysis Subscription Service,Foundation,S5700S-LI Series-8 Ports,Per Device,3 Year | Huawei | Áru | Alaptermék |  | 1 | 1 | Nem | db | 12 | 120 |  | 27 | 7349 | EUR | 18.2352 | Nem | Hálózat menedzsment megoldások - SNMP menedzselhető szoftverek | legalább 60 (hatvan), legfeljebb 120 (százhúsz) naptári nap | A rendelés előzetes konzultációt igényel
0102070101 | DKM0104HNET21 | 88061AKS | MSP Cloud Management Network Intelligent Analysis Subscription Service,Foundation,S5700S-LI Series-24 Ports,Per Device,1 Year | Huawei | Áru | Alaptermék |  | 1 | 1 | Nem | db | 12 | 120 |  | 27 | 7043 | EUR | 17.4759 | Nem | Hálózat menedzsment megoldások - SNMP menedzselhető szoftverek | legalább 60 (hatvan), legfeljebb 120 (százhúsz) naptári nap | A rendelés előzetes konzultációt igényel
0102070101 | DKM0104HNET21 | 88061AKV | MSP Cloud Management Network Intelligent Analysis Subscription Service,Foundation,S5700S-LI Series-48 Ports,Per Device,1 Year | Huawei | Áru | Alaptermék |  | 1 | 1 | Nem | db | 12 | 120 |  | 27 | 10409 | EUR | 25.8286 | Nem | Hálózat menedzsment megoldások - SNMP menedzselhető szoftverek | legalább 60 (hatvan), legfeljebb 120 (százhúsz) naptári nap | A rendelés előzetes konzultációt igényel
0102070101 | DKM0104HNET21 | 88061ALB | MSP Cloud Management Network Intelligent Analysis Subscription Service,Foundation,S5700S-S Series-24 Ports,Per Device,5 Year | Huawei | Áru | Alaptermék |  | 1 | 1 | Nem | db | 12 | 120 |  | 27 | 25721 | EUR | 63.8233 | Nem | Hálózat menedzsment megoldások - SNMP menedzselhető szoftverek | legalább 60 (hatvan), legfeljebb 120 (százhúsz) naptári nap | A rendelés előzetes konzultációt igényel
0102070101 | DKM0104HNET21 | 88061ALD | MSP Cloud Management Network Intelligent Analysis Subscription Service,Foundation,S5700S-S Series-48 Ports,Per Device,3 Year | Huawei | Áru | Alaptermék |  | 1 | 1 | Nem | db | 12 | 120 |  | 27 | 25721 | EUR | 63.8233 | Nem | Hálózat menedzsment megoldások - SNMP menedzselhető szoftverek | legalább 60 (hatvan), legfeljebb 120 (százhúsz) naptári nap | A rendelés előzetes konzultációt igényel
0102070101 | DKM0104HNET21 | 88061ALM | MSP Cloud Management Network Intelligent Analysis Subscription Service,Foundation,S6700S-LI Series,Per Device,1 Year | Huawei | Áru | Alaptermék |  | 1 | 1 | Nem | db | 12 | 120 |  | 27 | 14696 | EUR | 36.4677 | Nem | Hálózat menedzsment megoldások - SNMP menedzselhető szoftverek | legalább 60 (hatvan), legfeljebb 120 (százhúsz) naptári nap | A rendelés előzetes konzultációt igényel
0102070101 | DKM0104HNET21 | 88061ALT | MSP Cloud Management Network Intelligent Analysis Subscription Service,Foundation,S6700S-EI Series,Per Device,1 Year | Huawei | Áru | Alaptermék |  | 1 | 1 | Nem | db | 12 | 120 |  | 27 | 34291 | EUR | 85.0903 | Nem | Hálózat menedzsment megoldások - SNMP menedzselhető szoftverek | legalább 60 (hatvan), legfeljebb 120 (százhúsz) naptári nap | A rendelés előzetes konzultációt igényel
0102070101 | DKM0104HNET21 | 88061CDE | MSP Cloud Management Subscription License,AR6300 Series,Basic Device Management In LAN-only,Per Device,1 Year | Huawei | Áru | Alaptermék |  | 1 | 1 | Nem | db | 12 | 120 |  | 27 | 137172 | EUR | 340.378 | Nem | Hálózat menedzsment megoldások - SNMP menedzselhető szoftverek | legalább 60 (hatvan), legfeljebb 120 (százhúsz) naptári nap | A rendelés előzetes konzultációt igényel
0102070101 | DKM0104HNET21 | 88061CDK | Cloud Management License,AR600 Series,Basic Device Management In LAN-only,Subscription And Support,Per Device,1 Year | Huawei | Áru | Alaptermék |  | 1 | 1 | Nem | db | 12 | 120 |  | 27 | 11941 | EUR | 29.6309 | Nem | Hálózat menedzsment megoldások - SNMP menedzselhető szoftverek | legalább 60 (hatvan), legfeljebb 120 (százhúsz) naptári nap | A rendelés előzetes konzultációt igényel
0102070101 | DKM0104HNET21 | 88061CDS | Cloud Management License,AR6100 Series,Basic Device Management In LAN-only,Subscription And Support,Per Device,3 Year | Huawei | Áru | Alaptermék |  | 1 | 1 | Nem | db | 12 | 120 |  | 27 | 43785 | EUR | 108.6465 | Nem | Hálózat menedzsment megoldások - SNMP menedzselhető szoftverek | legalább 60 (hatvan), legfeljebb 120 (százhúsz) naptári nap | A rendelés előzetes konzultációt igényel
0102070101 | DKM0104HNET21 | 88061DTA | Network slicing deployment Basic Function Package,(per 50 equivalent NEs), 1 Year Subscription and Support | Huawei | Áru | Alaptermék |  | 1 | 1 | Nem | db | 12 | 120 |  | 27 | 7961046 | EUR | 19754.4563 | Nem | Hálózat menedzsment megoldások - SNMP menedzselhető szoftverek | legalább 60 (hatvan), legfeljebb 120 (százhúsz) naptári nap | A rendelés előzetes konzultációt igényel
0102070101 | DKM0104HNET21 | 88061EAG | MSP Cloud Management Subscription License,AR600 Series,Basic Device Management In LANWAN Convergence,Per Device,1 Year | Huawei | Áru | Alaptermék |  | 1 | 1 | Nem | db | 12 | 120 |  | 27 | 119413 | EUR | 296.3114 | Nem | Hálózat menedzsment megoldások - SNMP menedzselhető szoftverek | legalább 60 (hatvan), legfeljebb 120 (százhúsz) naptári nap | A rendelés előzetes konzultációt igényel
0102070101 | DKM0104HNET21 | 88061EAH | MSP Cloud Management Subscription License,AR600 Series,Basic Device Management In LANWAN Convergence,Per Device,3 Year | Huawei | Áru | Alaptermék |  | 1 | 1 | Nem | db | 12 | 120 |  | 27 | 238827 | EUR | 592.6228 | Nem | Hálózat menedzsment megoldások - SNMP menedzselhető szoftverek | legalább 60 (hatvan), legfeljebb 120 (százhúsz) naptári nap | A rendelés előzetes konzultációt igényel
0102070101 | DKM0104HNET21 | 88061EAL | MSP Cloud Management Subscription License,AR6100 Series,Basic Device Management In LANWAN Convergence,Per Device,3 Year | Huawei | Áru | Alaptermék |  | 1 | 1 | Nem | db | 12 | 120 |  | 27 | 747099 | EUR | 1853.8438 | Nem | Hálózat menedzsment megoldások - SNMP menedzselhető szoftverek | legalább 60 (hatvan), legfeljebb 120 (százhúsz) naptári nap | A rendelés előzetes konzultációt igényel
0102070101 | DKM0104HNET21 | 88061EAR | MSP Cloud Management Subscription License,AR6300 Series,Basic Device Management In LANWAN Convergence,Per Device,1 Year | Huawei | Áru | Alaptermék |  | 1 | 1 | Nem | db | 12 | 120 |  | 27 | 1019608 | EUR | 2530.0438 | Nem | Hálózat menedzsment megoldások - SNMP menedzselhető szoftverek | legalább 60 (hatvan), legfeljebb 120 (százhúsz) naptári nap | A rendelés előzetes konzultációt igényel
0102070101 | DKM0104HNET21 | 88061EAS | MSP Cloud Management Subscription License,AR6300 Series,Basic Device Management In LANWAN Convergence,Per Device,3 Year | Huawei | Áru | Alaptermék |  | 1 | 1 | Nem | db | 12 | 120 |  | 27 | 2039211 | EUR | 5060.0765 | Nem | Hálózat menedzsment megoldások - SNMP menedzselhető szoftverek | legalább 60 (hatvan), legfeljebb 120 (százhúsz) naptári nap | A rendelés előzetes konzultációt igényel
0102070101 | DKM0104HNET21 | 88061EBP | MSP Cloud Management Network Intelligent Analysis Subscription Service,Foundation,Agile Distributed AP,Per Device,1 Year | Huawei | Áru | Alaptermék |  | 1 | 1 | Nem | db | 12 | 120 |  | 27 | 55115 | EUR | 136.7614 | Nem | Hálózat menedzsment megoldások - SNMP menedzselhető szoftverek | legalább 60 (hatvan), legfeljebb 120 (százhúsz) naptári nap | A rendelés előzetes konzultációt igényel
0102070101 | DKM0104HNET21 | 88061EBS | MSP Cloud Management Network Intelligent Analysis Application Analysis Subscription Service,Premium,Agile Distributed AP,Per Device,1 Year | Huawei | Áru | Alaptermék |  | 1 | 1 | Nem | db | 12 | 120 |  | 27 | 27557 | EUR | 68.3793 | Nem | Hálózat menedzsment megoldások - SNMP menedzselhető szoftverek | legalább 60 (hatvan), legfeljebb 120 (százhúsz) naptári nap | A rendelés előzetes konzultációt igényel
0102070101 | DKM0104HNET21 | 88061EBY | MSP Cloud Management Network Intelligent Analysis Network Optimization and Self-healing Subscription Service,Premium,Agile Distributed AP,Per Device,5 Year | Huawei | Áru | Alaptermék |  | 1 | 1 | Nem | db | 12 | 120 |  | 27 | 82613 | EUR | 204.9939 | Nem | Hálózat menedzsment megoldások - SNMP menedzselhető szoftverek | legalább 60 (hatvan), legfeljebb 120 (százhúsz) naptári nap | A rendelés előzetes konzultációt igényel
0102010102 | DKM0104HNET21 | 88061EFE | N1-CloudEngine 8800 Upgrade SW License:Management to Advanced-Subscription and Support-Year | Huawei | Áru | Alaptermék |  | 1 | 1 | Nem | db | 12 | 120 |  | 27 | 459283 | EUR | 1139.6602 | Nem | LAN aktív eszközök - Adatközponti switch-ek | legalább 60 (hatvan), legfeljebb 120 (százhúsz) naptári nap | A rendelés előzetes konzultációt igényel
0102050201 | DKM0104HNET21 | 88061EWK | N1-CloudCampus, Foundation, Agile Distributed 11ax AP, SnS, Per Device | Huawei | Áru | Alaptermék |  | 1 | 1 | Nem | db | 12 | 120 |  | 27 | 51438 | EUR | 127.6383 | Nem | Vezeték nélküli megoldások - Vezeték nélküli elérési pont (Access Point) | legalább 60 (hatvan), legfeljebb 120 (százhúsz) naptári nap | A rendelés előzetes konzultációt igényel
0102070101 | DKM0104HNET21 | 88063875 | eSight VC/TP Management License, 1 Year Subscription and Support, 1 Terminal | Huawei | Áru | Alaptermék |  | 1 | 1 | Nem | db | 12 | 120 |  | 27 | 6124 | EUR | 15.1951 | Nem | Hálózat menedzsment megoldások - SNMP menedzselhető szoftverek | legalább 60 (hatvan), legfeljebb 120 (százhúsz) naptári nap | A rendelés előzetes konzultációt igényel
0102070101 | DKM0104HNET21 | 88063884 | eSight Application Management License, 1 Year Subscription and Support, 1 Instance | Huawei | Áru | Alaptermék |  | 1 | 1 | Nem | db | 12 | 120 |  | 27 | 79610 | EUR | 197.5446 | Nem | Hálózat menedzsment megoldások - SNMP menedzselhető szoftverek | legalább 60 (hatvan), legfeljebb 120 (százhúsz) naptári nap | A rendelés előzetes konzultációt igényel
0102070101 | DKM0104HNET21 | 88067660 | Cloud Management License,S5700-S Series-24 Ports,Subscription And Support,Per Device,1 Year | Huawei | Áru | Alaptermék |  | 1 | 1 | Nem | db | 12 | 120 |  | 27 | 9799 | EUR | 24.3155 | Nem | Hálózat menedzsment megoldások - SNMP menedzselhető szoftverek | legalább 60 (hatvan), legfeljebb 120 (százhúsz) naptári nap | A rendelés előzetes konzultációt igényel
0102080401 | DKM0104HNET21 | UPS2000-DOK | dokumentáció készítés | Huawei | Szolgáltatás | Kiegészítő |  | 1 | 1 | Nem | db | 12 | 30 |  | 27 | 79608 | EUR | 197.5391 | Nem | Szünetmentes tápegységek - Rack kivitel | legalább 30 (harminc) naptári nap | A rendelés előzetes konzultációt igényel
0102080401 | DKM0104HNET21 | UPS2000-G-10KRTL-29M | 10kVA RT 11U online, 29 perc akkumulátoros futásidő, 1/1-3/1 fázis szünetmentes tápegység | Huawei | Áru | Kiegészítő |  | 1 | 1 | Nem | db | 12 | 120 |  | 27 | 2510474 | EUR | 6229.4646 | Nem | Szünetmentes tápegységek - Rack kivitel | legalább 60 (hatvan), legfeljebb 120 (százhúsz) naptári nap | A rendelés előzetes konzultációt igényel
0102080401 | DKM0104HNET21 | UPS2000-G-20KRTL-29M | 20kVA RT 21U online, 29 perc akkumulátoros futásidő, 1/1-3/1-3/3 fázis szünetmentes tápegység | Huawei | Áru | Kiegészítő |  | 1 | 1 | Nem | db | 12 | 120 |  | 27 | 5456877 | EUR | 13540.6385 | Nem | Szünetmentes tápegységek - Rack kivitel | legalább 60 (hatvan), legfeljebb 120 (százhúsz) naptári nap | A rendelés előzetes konzultációt igényel
0102080401 | DKM0104HNET21 | UPS2000-G-20KRTL-Co-Care Basic 9x5xNBD-S Service-60Month(s) | UPS2000-G-20K Garanciabővítés 5 évre | Huawei | Szolgáltatás | Kiegészítő |  | 1 | 1 | Nem | db | 12 | 30 |  | 27 | 897925 | EUR | 2228.1011 | Nem | Szünetmentes tápegységek - Rack kivitel | legalább 30 (harminc) naptári nap | A rendelés előzetes konzultációt igényel
0102080401 | DKM0104HNET21 | UPS2000-G-6-20 RACKKIT | Rack sín 6-20 KVA | Huawei | Áru | Kiegészítő |  | 1 | 1 | Nem | db | 12 | 120 |  | 27 | 40581 | EUR | 100.6984 | Nem | Szünetmentes tápegységek - Rack kivitel | legalább 60 (hatvan), legfeljebb 120 (százhúsz) naptári nap | A rendelés előzetes konzultációt igényel
0102080401 | DKM0104HNET21 | UPS2000-G-6KRTL-34M | 6kVA RT 8U online, 34 perc akkumulátoros futásidő, 1/1 fázis szünetmentes tápegység | Huawei | Áru | Kiegészítő |  | 1 | 1 | Nem | db | 12 | 120 |  | 27 | 1595341 | EUR | 3958.6631 | Nem | Szünetmentes tápegységek - Rack kivitel | legalább 60 (hatvan), legfeljebb 120 (százhúsz) naptári nap | A rendelés előzetes konzultációt igényel
0102080401 | DKM0104HNET21 | UPS2000-KAB | kábel kiépítés | Huawei | Szolgáltatás | Kiegészítő |  | 1 | 1 | Nem | db | 12 | 30 |  | 27 | 8591 | EUR | 21.3169 | Nem | Szünetmentes tápegységek - Rack kivitel | legalább 30 (harminc) naptári nap | A rendelés előzetes konzultációt igényel
0102080401 | DKM0104HNET21 | UPS2000G20-KSZV | UPS2000-G 6-20K kiszállási díj munkaidóben Vidék | Huawei | Szolgáltatás | Kiegészítő |  | 1 | 1 | Nem | db | 12 | 30 |  | 27 | 254.7 | EUR | 0.6319 | Nem | Szünetmentes tápegységek - Rack kivitel | legalább 30 (harminc) naptári nap | A rendelés előzetes konzultációt igényel
0102080401 | DKM0104HNET21 | UPS5000-A-120KTTL | 120 KVA, online UPS, tower kivitel, akkumulátor nélkül | Huawei | Áru | Kiegészítő |  | 1 | 1 | Nem | db | 12 | 120 |  | 27 | 9711509 | EUR | 24098.0379 | Nem | Szünetmentes tápegységek - Rack kivitel | legalább 60 (hatvan), legfeljebb 120 (százhúsz) naptári nap | A rendelés előzetes konzultációt igényel
0102080401 | DKM0104HNET21 | UPS5000-E 90K-F120-HU | UPS5000 E szériás 120K cabinet - 90kVA online moduláris szünetmentes tápegység akkumulátor nélkül | Huawei | Áru | Kiegészítő |  | 1 | 1 | Nem | db | 12 | 120 |  | 27 | 8700967 | EUR | 21590.4889 | Nem | Szünetmentes tápegységek - Rack kivitel | legalább 60 (hatvan), legfeljebb 120 (százhúsz) naptári nap | A rendelés előzetes konzultációt igényel
0102080401 | DKM0104HNET21 | UPS5000-E-200K-FM 100K Cabinet-Co-Care Basic 9x5xNBD-S Service-60Month(s) | 200K cabinet 100kVA moduláris online szünetmentes tápegység Garanciabővítés 5 évre | Huawei | Áru | Kiegészítő |  | 1 | 1 | Nem | db | 12 | 120 |  | 27 | 2026553 | EUR | 5028.6664 | Nem | Szünetmentes tápegységek - Rack kivitel | legalább 60 (hatvan), legfeljebb 120 (százhúsz) naptári nap | A rendelés előzetes konzultációt igényel
0102080401 | DKM0104HNET21 | UPS5000-E-200K-FM 50K Cabinet-Co-Care Basic 9x5xNBD-S Service-60Month(s) | 200K cabinet 50kVA moduláris online szünetmentes tápegység Garanciabővítés 5 évre | Huawei | Áru | Kiegészítő |  | 1 | 1 | Nem | db | 12 | 120 |  | 27 | 1374502 | EUR | 3410.6751 | Nem | Szünetmentes tápegységek - Rack kivitel | legalább 60 (hatvan), legfeljebb 120 (százhúsz) naptári nap | A rendelés előzetes konzultációt igényel
0202110501 | DKM0104HNET21 | RAB-VP-X30-A1 | 19“ műanyag patch rendező lenyitható fedéllel, 1U | KELine | Áru | Kiegészítő |  | 1 | 1 | Nem | db | 12 | 120 |  | 27 | 12379 | EUR | 30.7172 | Nem | Rack szekrények - Rack kiegészítők | legalább 60 (hatvan), legfeljebb 120 (százhúsz) naptári nap | A rendelés előzetes konzultációt igényel
0202110501 | DKM0104HNET21 | RAB-ZP-X01-A1 | 19“ takaró elem, 1U | KELine | Áru | Kiegészítő |  | 1 | 1 | Nem | db | 12 | 120 |  | 27 | 1873 | EUR | 4.6475 | Nem | Rack szekrények - Rack kiegészítők | legalább 60 (hatvan), legfeljebb 120 (százhúsz) naptári nap | A rendelés előzetes konzultációt igényel
0190080304 | DKM0104HNET21 | RAC-FO-A07-X1 | Falidoboz 24xST,24 SC 16xSC duplex toldó számára, zárható 350x250x80mm | KELine | Áru | Kiegészítő |  | 1 | 1 | Nem | db | 12 | 120 |  | 27 | 47556 | EUR | 118.0052 | Nem | Passzív hálózati elemek - Végpont kiépítéshez szükséges elemek | legalább 60 (hatvan), legfeljebb 120 (százhúsz) naptári nap | A rendelés előzetes konzultációt igényel
0202110501 | DKM0104HNET21 | RAX-MS-X19-X1 | M6 csavar készlet (4db csavar, 4db alátét, 4 db kosáranya) | KELine | Áru | Kiegészítő |  | 1 | 1 | Nem | db | 12 | 120 |  | 27 | 505.9 | EUR | 1.2554 | Nem | Rack szekrények - Rack kiegészítők | legalább 60 (hatvan), legfeljebb 120 (százhúsz) naptári nap | A rendelés előzetes konzultációt igényel
0202110501 | DKM0104HNET21 | RAX-MS-X81-X1 | Görgő készlet (2db fékkel, + 2db normál, 800kg terhelésig) | KELine | Áru | Kiegészítő |  | 1 | 1 | Nem | db | 12 | 120 |  | 27 | 29909 | EUR | 74.2157 | Nem | Rack szekrények - Rack kiegészítők | legalább 60 (hatvan), legfeljebb 120 (százhúsz) naptári nap | A rendelés előzetes konzultációt igényel
0102080402 | DKM0104HNET21 | RBA-06-AS4-CAY-A1 | Egyrészes rack, 6U / 395mm mély | KELine | Áru | Kiegészítő |  | 1 | 1 | Nem | db | 12 | 120 |  | 27 | 52465 | EUR | 130.1851 | Nem | Rack szekrények - Fali rack szekrények | legalább 60 (hatvan), legfeljebb 120 (százhúsz) naptári nap | A rendelés előzetes konzultációt igényel
0102080402 | DKM0104HNET21 | RBA-18-AD6-CAY-A1 | Kétrészesrack, 18U / 615mm mély | KELine | Áru | Kiegészítő |  | 1 | 1 | Nem | db | 12 | 120 |  | 27 | 107833 | EUR | 267.5757 | Nem | Rack szekrények - Fali rack szekrények | legalább 60 (hatvan), legfeljebb 120 (százhúsz) naptári nap | A rendelés előzetes konzultációt igényel
0102080401 | DKM0104HNET21 | RCA-12-A61-CAX-A1 | 19" irodai szerver szekrény 12U, 1000mm, terhelhetőség 200kg | KELine | Áru | Kiegészítő |  | 1 | 1 | Nem | db | 12 | 120 |  | 27 | 196532 | EUR | 487.6732 | Nem | Rack szekrények - Álló rack szekrények | legalább 60 (hatvan), legfeljebb 120 (százhúsz) naptári nap | A rendelés előzetes konzultációt igényel
0102080401 | DKM0104HNET21 | RMA-18-A66-CAY-A1 | Álló rack, 18U 600x600 Biztonsági üvegajtóval, levehető zárható fém oldalfal és hátlap, két pár perforált tartósín, szintezőláb készlet. RAL7035 | KELine | Áru | Kiegészítő |  | 1 | 1 | Nem | db | 12 | 120 |  | 27 | 158507 | EUR | 393.3184 | Nem | Rack szekrények - Álló rack szekrények | legalább 60 (hatvan), legfeljebb 120 (százhúsz) naptári nap | A rendelés előzetes konzultációt igényel
0102080401 | DKM0104HNET21 | RMA-27-A81-BAY-A1 | 27U, szerverszekrény 800x1000, Biztonsági üvegajtóval, levehető zárható fém oldalfal és hátlap, három pár perforált tartósín, szintezőláb készlet. RAL9005 Fekete | KELine | Áru | Kiegészítő |  | 1 | 1 | Nem | db | 12 | 120 |  | 27 | 251368 | EUR | 623.7418 | Nem | Rack szekrények - Álló rack szekrények | legalább 60 (hatvan), legfeljebb 120 (százhúsz) naptári nap | A rendelés előzetes konzultációt igényel
0102080401 | DKM0104HNET21 | RMA-27-L81-BAY-A1 | 27U, szerverszekrény 800x1000, Perforált ajtóval, levehető zárható fém oldalfal és hátlap, három pár perforált tartósín, szintezőláb készlet. RAL9005 Fekete | KELine | Áru | Kiegészítő |  | 1 | 1 | Nem | db | 12 | 120 |  | 27 | 251368 | EUR | 623.7418 | Nem | Rack szekrények - Álló rack szekrények | legalább 60 (hatvan), legfeljebb 120 (százhúsz) naptári nap | A rendelés előzetes konzultációt igényel
0102080401 | DKM0104HNET21 | RMA-32-A66-CAY-A1 | Álló rack, 32U 600x600 Biztonsági üvegajtóval, levehető zárható fém oldalfal és hátlap, két pár perforált tartósín, szintezőláb készlet. RAL7035 | KELine | Áru | Kiegészítő |  | 1 | 1 | Nem | db | 12 | 120 |  | 27 | 194901 | EUR | 483.6243 | Nem | Rack szekrények - Álló rack szekrények | legalább 60 (hatvan), legfeljebb 120 (százhúsz) naptári nap | A rendelés előzetes konzultációt igényel
0102080401 | DKM0104HNET21 | RMA-37-A68-CAY-A1 | Álló rack, 37U 600x800 Biztonsági üvegajtóval, levehető zárható fém oldalfal és hátlap, két pár perforált tartósín, szintezőláb készlet. RAL7035 | KELine | Áru | Kiegészítő |  | 1 | 1 | Nem | db | 12 | 120 |  | 27 | 229170 | EUR | 568.6592 | Nem | Rack szekrények - Álló rack szekrények | legalább 60 (hatvan), legfeljebb 120 (százhúsz) naptári nap | A rendelés előzetes konzultációt igényel
0102080401 | DKM0104HNET21 | RSX-42-XD8–CXX–A3 | Rendezőkeret, dupla, 42U | KELine | Áru | Kiegészítő |  | 1 | 1 | Nem | db | 12 | 120 |  | 27 | 146347 | EUR | 363.1443 | Nem | Rack szekrények - Álló rack szekrények | legalább 60 (hatvan), legfeljebb 120 (százhúsz) naptári nap | A rendelés előzetes konzultációt igényel
0102080402 | DKM0104HNET21 | RUA-06-AS5-CAY-A1 | Egyrészes rack, 6U / 495mm mély levehető, zárható oldalfalakkal | KELine | Áru | Kiegészítő |  | 1 | 1 | Nem | db | 12 | 120 |  | 27 | 57410 | EUR | 142.4565 | Nem | Rack szekrények - Fali rack szekrények | legalább 60 (hatvan), legfeljebb 120 (százhúsz) naptári nap | A rendelés előzetes konzultációt igényel
0202110501 | DKM0104HNET21 | 032103 | LEGRAND HD univerzálisan szerelhető optikai kazetta optikai patch modulok fogadására LCS3 | Legrand | Áru | Kiegészítő |  | 1 | 1 | Nem | db | 12 | 120 |  | 27 | 5055 | EUR | 12.543 | Nem | Nyomvonal építési elemek - Nyomvonal kiépítéshez szükséges elemek | legalább 60 (hatvan), legfeljebb 120 (százhúsz) naptári nap | A rendelés előzetes konzultációt igényel
0202110501 | DKM0104HNET21 | 032107 | LEGRAND HD univerzálisan szerelhető optikai kazetta optikai patch modulok fogadására Kat. Szám 0 321 1x/2x LCS3 | Legrand | Áru | Kiegészítő |  | 1 | 1 | Nem | db | 12 | 120 |  | 27 | 5055 | EUR | 12.543 | Nem | Nyomvonal építési elemek - Nyomvonal kiépítéshez szükséges elemek | legalább 60 (hatvan), legfeljebb 120 (százhúsz) naptári nap | A rendelés előzetes konzultációt igényel
0202110501 | DKM0104HNET21 | 032110 | LEGRAND optikai patch modul 3xSC duplex monomódusú címkével és címketartóval fekete LCS3 | Legrand | Áru | Kiegészítő |  | 1 | 1 | Nem | db | 12 | 120 |  | 27 | 3713 | EUR | 9.2146 | Nem | Nyomvonal építési elemek - Nyomvonal kiépítéshez szükséges elemek | legalább 60 (hatvan), legfeljebb 120 (százhúsz) naptári nap | A rendelés előzetes konzultációt igényel
0202110501 | DKM0104HNET21 | 032121 | LEGRAND optikai patch modul 6xSC duplex multimódusú címkével és címketartóval bézs LCS3 | Legrand | Áru | Kiegészítő |  | 1 | 1 | Nem | db | 12 | 120 |  | 27 | 5571 | EUR | 13.8233 | Nem | Nyomvonal építési elemek - Nyomvonal kiépítéshez szükséges elemek | legalább 60 (hatvan), legfeljebb 120 (százhúsz) naptári nap | A rendelés előzetes konzultációt igényel
0202110501 | DKM0104HNET21 | 032122 | LEGRAND hagyámonyos kábelvezető modul HD optikai panelhez | Legrand | Áru | Kiegészítő |  | 1 | 1 | Nem | db | 12 | 120 |  | 27 | 2491 | EUR | 6.18 | Nem | Nyomvonal építési elemek - Nyomvonal kiépítéshez szükséges elemek | legalább 60 (hatvan), legfeljebb 120 (százhúsz) naptári nap | A rendelés előzetes konzultációt igényel
0202110501 | DKM0104HNET21 | 132023 | LEGRAND optikai fali kábel OM3 beltéri 12 üvegszál LSZH (LSOH) 2x 12xSC szimplex pigtail-ekkel szerelve 30 méter tekercs LCS3 | Legrand | Áru | Kiegészítő |  | 1 | 1 | Nem | csomag | 12 | 120 |  | 27 | 226592 | EUR | 562.2631 | Nem | Nyomvonal építési elemek - Nyomvonal kiépítéshez szükséges elemek | legalább 60 (hatvan), legfeljebb 120 (százhúsz) naptári nap | A rendelés előzetes konzultációt igényel
0202110501 | DKM0104HNET21 | 132028 | LEGRAND optikai fali kábel OM3 beltéri 12 üvegszál LSZH (LSOH) 2x 12xSC szimplex pigtail-ekkel szerelve 80 méter kis dobon LCS3 | Legrand | Áru | Kiegészítő |  | 1 | 1 | Nem | csomag | 12 | 120 |  | 27 | 332887 | EUR | 826.0226 | Nem | Nyomvonal építési elemek - Nyomvonal kiépítéshez szükséges elemek | legalább 60 (hatvan), legfeljebb 120 (százhúsz) naptári nap | A rendelés előzetes konzultációt igényel
0202110501 | DKM0104HNET21 | 132040 | LEGRAND optikai fali kábel OM3 beltéri 12 üvegszál LSZH (LSOH) 2x 12xSC szimplex pigtail-ekkel szerelve 200 méter nagydobon LCS3 | Legrand | Áru | Kiegészítő |  | 1 | 1 | Nem | csomag | 12 | 120 |  | 27 | 569263 | EUR | 1412.5624 | Nem | Nyomvonal építési elemek - Nyomvonal kiépítéshez szükséges elemek | legalább 60 (hatvan), legfeljebb 120 (százhúsz) naptári nap | A rendelés előzetes konzultációt igényel
0202110501 | DKM0104HNET21 | 132048 | LEGRAND optikai fali kábel OM3 beltéri 6 üvegszál LSZH (LSOH) 2x 6xLC szimplex pigtail-ekkel szerelve 80 méter kis dobon LCS3 | Legrand | Áru | Kiegészítő |  | 1 | 1 | Nem | csomag | 12 | 120 |  | 27 | 208409 | EUR | 517.1433 | Nem | Nyomvonal építési elemek - Nyomvonal kiépítéshez szükséges elemek | legalább 60 (hatvan), legfeljebb 120 (százhúsz) naptári nap | A rendelés előzetes konzultációt igényel
0202110501 | DKM0104HNET21 | 132050 | LEGRAND optikai fali kábel OM3 beltéri 6 üvegszál LSZH (LSOH) 2x 6xLC szimplex pigtail-ekkel szerelve 100 méter kis dobon LCS3 | Legrand | Áru | Kiegészítő |  | 1 | 1 | Nem | csomag | 12 | 120 |  | 27 | 229391 | EUR | 569.208 | Nem | Nyomvonal építési elemek - Nyomvonal kiépítéshez szükséges elemek | legalább 60 (hatvan), legfeljebb 120 (százhúsz) naptári nap | A rendelés előzetes konzultációt igényel
0202110501 | DKM0104HNET21 | 132056 | LEGRAND optikai fali kábel OM3 beltéri 6 üvegszál LSZH (LSOH) 2x 6xLC szimplex pigtail-ekkel szerelve 160 méter nagydobon LCS3 | Legrand | Áru | Kiegészítő |  | 1 | 1 | Nem | csomag | 12 | 120 |  | 27 | 310510 | EUR | 770.4966 | Nem | Nyomvonal építési elemek - Nyomvonal kiépítéshez szükséges elemek | legalább 60 (hatvan), legfeljebb 120 (százhúsz) naptári nap | A rendelés előzetes konzultációt igényel
0102080402 | DKM0104HNET21 | 646203 | LEGRAND fali rackszekrény 19'' 15U MAG: 758 SZÉL: 600 MÉLY: 450 antracit egyrészes üvegajtós készre szerelt MAX: 45 kg Linkeo | Legrand | Áru | Kiegészítő |  | 1 | 1 | Nem | db | 12 | 120 |  | 27 | 51865 | EUR | 128.6969 | Nem | Rack szekrények - Fali rack szekrények | legalább 60 (hatvan), legfeljebb 120 (százhúsz) naptári nap | A rendelés előzetes konzultációt igényel
0102080402 | DKM0104HNET21 | 646204 | LEGRAND fali rackszekrény 19'' 18U MAG: 890 SZÉL: 600 MÉLY: 450 antracit egyrészes üvegajtós készre szerelt MAX: 54 kg Linkeo | Legrand | Áru | Kiegészítő |  | 1 | 1 | Nem | db | 12 | 120 |  | 27 | 59663 | EUR | 148.0462 | Nem | Rack szekrények - Fali rack szekrények | legalább 60 (hatvan), legfeljebb 120 (százhúsz) naptári nap | A rendelés előzetes konzultációt igényel
0102080402 | DKM0104HNET21 | 646213 | LEGRAND fali rackszekrény 19'' 15U MAG: 758 SZÉL: 600 MÉLY: 600 antracit egyrészes üvegajtós készre szerelt MAX: 45 kg Linkeo | Legrand | Áru | Kiegészítő |  | 1 | 1 | Nem | db | 12 | 120 |  | 27 | 53350 | EUR | 132.3828 | Nem | Rack szekrények - Fali rack szekrények | legalább 60 (hatvan), legfeljebb 120 (százhúsz) naptári nap | A rendelés előzetes konzultációt igényel
0102080402 | DKM0104HNET21 | 646214 | LEGRAND fali rackszekrény 19'' 18U MAG: 890 SZÉL: 600 MÉLY: 600 antracit egyrészes üvegajtós készre szerelt MAX: 54 kg Linkeo | Legrand | Áru | Kiegészítő |  | 1 | 1 | Nem | db | 12 | 120 |  | 27 | 66967 | EUR | 166.1706 | Nem | Rack szekrények - Fali rack szekrények | legalább 60 (hatvan), legfeljebb 120 (százhúsz) naptári nap | A rendelés előzetes konzultációt igényel
0102080401 | DKM0104HNET21 | 646420 | LEGRAND Linkeo függőleges rendező perforált tálcás 33U | Legrand | Áru | Kiegészítő |  | 1 | 1 | Nem | db | 12 | 120 |  | 27 | 24631 | EUR | 61.1185 | Nem | Rack szekrények - Álló rack szekrények | legalább 60 (hatvan), legfeljebb 120 (százhúsz) naptári nap | A rendelés előzetes konzultációt igényel
0102080401 | DKM0104HNET21 | 646425 | LEGRAND Linkeo függőleges rendező acélgyűrűs készlet 6 db | Legrand | Áru | Kiegészítő |  | 1 | 1 | Nem | db | 12 | 120 |  | 27 | 9330 | EUR | 23.1515 | Nem | Rack szekrények - Álló rack szekrények | legalább 60 (hatvan), legfeljebb 120 (százhúsz) naptári nap | A rendelés előzetes konzultációt igényel
0202110501 | DKM0104HNET21 | 646506 | LEGRAND tálca fix 1U-19" 4 ponton rögzíthető csavarral MÉLY: 625 MAX: 50 kg fekete Linkeo | Legrand | Áru | Kiegészítő |  | 1 | 1 | Nem | db | 12 | 120 |  | 27 | 20425 | EUR | 50.6817 | Nem | Rack szekrények - Rack kiegészítők | legalább 60 (hatvan), legfeljebb 120 (százhúsz) naptári nap | A rendelés előzetes konzultációt igényel
0202110501 | DKM0104HNET21 | 782451-27 | Forix IP20 fk 1xRJ45 Cat5e UTP informatikai + RJ11 telefoncsatlakozóaljzat bézs | Legrand | Áru | Kiegészítő |  | 20 | 1 | Nem | db | 12 | 120 |  | 27 | 1569 | EUR | 3.8937 | Nem | Passzív hálózati elemek - Végpont kiépítéshez szükséges elemek | legalább 60 (hatvan), legfeljebb 120 (százhúsz) naptári nap | A rendelés előzetes konzultációt igényel
0102080401 | DKM0104HNET21 | B42U6010 | LEGRAND hálózati rack szekrény, 19'' 42U SZÉL: 600 MÉLY: 1000 MAG: 1894 szürke ajtó és háltap nélkül MAX: 1000 kg Evoline/Estap | Legrand | Áru | Kiegészítő |  | 1 | 1 | Nem | db | 12 | 120 |  | 27 | 124994 | EUR | 310.1596 | Nem | Rack szekrények - Álló rack szekrények | legalább 60 (hatvan), legfeljebb 120 (százhúsz) naptári nap | A rendelés előzetes konzultációt igényel
0102080401 | DKM0104HNET21 | B42U8060 | LEGRAND hálózati rack szekrény, 19'' 42U SZÉL: 800 MÉLY: 600 MAG: 1894 szürke ajtó és háltap nélkül MAX: 1000 kg Evoline/Estap | Legrand | Áru | Kiegészítő |  | 1 | 1 | Nem | db | 12 | 120 |  | 27 | 110217 | EUR | 273.4924 | Nem | Rack szekrények - Álló rack szekrények | legalább 60 (hatvan), legfeljebb 120 (százhúsz) naptári nap | A rendelés előzetes konzultációt igényel
0102080401 | DKM0104HNET21 | CC6V | LEGRAND Cloudmax tetőventillátor+termosztát készlet 6 ventillátoros | Legrand | Áru | Kiegészítő |  | 1 | 1 | Nem | db | 12 | 120 |  | 27 | 40804 | EUR | 101.2499 | Nem | Rack szekrények - Álló rack szekrények | legalább 60 (hatvan), legfeljebb 120 (százhúsz) naptári nap | A rendelés előzetes konzultációt igényel
0102080401 | DKM0104HNET21 | CLD42U6010DE | LEGRAND szerver szekrény 19'' 42U SZÉL: 600 MÉLY: 1000 MAG: 2052 fekete 63% perforált szimpla ajtó/dupla hátlap MAX: 1500 kg Cloudmax/Estap | Legrand | Áru | Kiegészítő |  | 1 | 1 | Nem | db | 12 | 120 |  | 27 | 228554 | EUR | 567.1322 | Nem | Rack szekrények - Álló rack szekrények | legalább 60 (hatvan), legfeljebb 120 (százhúsz) naptári nap | A rendelés előzetes konzultációt igényel
0102080401 | DKM0104HNET21 | CLD42U6012DE | LEGRAND szerver szekrény 19'' 42U SZÉL: 600 MÉLY: 1200 MAG: 2052 fekete 63% perforált szimpla ajtó/dupla hátlap MAX: 1500 kg Cloudmax/Estap | Legrand | Áru | Kiegészítő |  | 1 | 1 | Nem | db | 12 | 120 |  | 27 | 249159 | EUR | 618.2602 | Nem | Rack szekrények - Álló rack szekrények | legalább 60 (hatvan), legfeljebb 120 (százhúsz) naptári nap | A rendelés előzetes konzultációt igényel
0102080401 | DKM0104HNET21 | CLD42U8010DE | LEGRAND szerver szekrény 19'' 42U SZÉL: 800 MÉLY: 1000 MAG: 2052 fekete 63% perforált szimpla ajtó/dupla hátlap MAX: 1500 kg Cloudmax/Estap | Legrand | Áru | Kiegészítő |  | 1 | 1 | Nem | db | 12 | 120 |  | 27 | 259167 | EUR | 643.0939 | Nem | Rack szekrények - Álló rack szekrények | legalább 60 (hatvan), legfeljebb 120 (százhúsz) naptári nap | A rendelés előzetes konzultációt igényel
0102080401 | DKM0104HNET21 | CLD42U8010GH | LEGRAND szerver szekrény 19'' 42U SZÉL: 800 MÉLY: 1000 MAG: 2052 fekete 80% perforált szimpla ajtó/dupla hátlap MAX: 1500 kg Cloudmax/Estap | Legrand | Áru | Kiegészítő |  | 1 | 1 | Nem | db | 12 | 120 |  | 27 | 268583 | EUR | 666.4588 | Nem | Rack szekrények - Álló rack szekrények | legalább 60 (hatvan), legfeljebb 120 (százhúsz) naptári nap | A rendelés előzetes konzultációt igényel
0102080401 | DKM0104HNET21 | CLD47U6010HH | LEGRAND szerver szekrény 19'' 47U SZÉL: 600 MÉLY: 1000 MAG: 2274 fekete 80% perforált dupla ajtó/dupla hátlap MAX: 1500 kg Cloudmax/Estap | Legrand | Áru | Kiegészítő |  | 1 | 1 | Nem | db | 12 | 120 |  | 27 | 269719 | EUR | 669.2772 | Nem | Rack szekrények - Álló rack szekrények | legalább 60 (hatvan), legfeljebb 120 (százhúsz) naptári nap | A rendelés előzetes konzultációt igényel
0102080401 | DKM0104HNET21 | CLD47U8012GH | LEGRAND szerver szekrény 19'' 47U SZÉL: 800 MÉLY: 1200 MAG: 2274 fekete 80% perforált szimpla ajtó/dupla hátlap MAX: 1500 kg Cloudmax/Estap | Legrand | Áru | Kiegészítő |  | 1 | 1 | Nem | db | 12 | 120 |  | 27 | 333924 | EUR | 828.5944 | Nem | Rack szekrények - Álló rack szekrények | legalább 60 (hatvan), legfeljebb 120 (százhúsz) naptári nap | A rendelés előzetes konzultációt igényel
0102080401 | DKM0104HNET21 | CLD47U8012HH | LEGRAND szerver szekrény 19'' 47U SZÉL: 800 MÉLY: 1200 MAG: 2274 fekete 80% perforált dupla ajtó/dupla hátlap MAX: 1500 kg Cloudmax/Estap | Legrand | Áru | Kiegészítő |  | 1 | 1 | Nem | db | 12 | 120 |  | 27 | 342538 | EUR | 849.9695 | Nem | Rack szekrények - Álló rack szekrények | legalább 60 (hatvan), legfeljebb 120 (százhúsz) naptári nap | A rendelés előzetes konzultációt igényel
0102080401 | DKM0104HNET21 | CP8010 | LEGRAND Cloudmax lábazat 800x1000 | Legrand | Áru | Kiegészítő |  | 1 | 1 | Nem | db | 12 | 120 |  | 27 | 59965 | EUR | 148.7973 | Nem | Rack szekrények - Álló rack szekrények | legalább 60 (hatvan), legfeljebb 120 (százhúsz) naptári nap | A rendelés előzetes konzultációt igényel
0102080401 | DKM0104HNET21 | CVPM422 | LEGRAND Cloudmax függőleges rendező 42U | Legrand | Áru | Kiegészítő |  | 1 | 1 | Nem | db | 12 | 120 |  | 27 | 49069 | EUR | 121.7603 | Nem | Rack szekrények - Álló rack szekrények | legalább 60 (hatvan), legfeljebb 120 (százhúsz) naptári nap | A rendelés előzetes konzultációt igényel
0102080401 | DKM0104HNET21 | DOORB600P | LEGRAND Evoline háltap 42U SZÉL: 600 szimpla tömör panel kábelbevezetővel - P | Legrand | Áru | Kiegészítő |  | 1 | 1 | Nem | db | 12 | 120 |  | 27 | 18473 | EUR | 45.8375 | Nem | Rack szekrények - Álló rack szekrények | legalább 60 (hatvan), legfeljebb 120 (százhúsz) naptári nap | A rendelés előzetes konzultációt igényel
0102080401 | DKM0104HNET21 | DOORB800P | LEGRAND Evoline háltap 42U SZÉL: 800 szimpla tömör panel kábelbevezetővel - P | Legrand | Áru | Kiegészítő |  | 1 | 1 | Nem | db | 12 | 120 |  | 27 | 19704 | EUR | 48.8942 | Nem | Rack szekrények - Álló rack szekrények | legalább 60 (hatvan), legfeljebb 120 (százhúsz) naptári nap | A rendelés előzetes konzultációt igényel
0102080401 | DKM0104HNET21 | DOORF800F | LEGRAND Evoline ajtó 42U SZÉL: 800 szimpla tömör ajtó - F | Legrand | Áru | Kiegészítő |  | 1 | 1 | Nem | db | 12 | 120 |  | 27 | 25246 | EUR | 62.6455 | Nem | Rack szekrények - Álló rack szekrények | legalább 60 (hatvan), legfeljebb 120 (százhúsz) naptári nap | A rendelés előzetes konzultációt igényel
0202110601 | DKM0104HNET21 | DX2-T1DP1 | Legrand/Raritan légnyomás érzékelők | Legrand | Áru | Kiegészítő |  | 1 | 1 | Nem | db | 12 | 120 |  | 27 | 142188 | EUR | 352.824 | Nem | Rack szekrények - Rack kiegészítők | legalább 60 (hatvan), legfeljebb 120 (százhúsz) naptári nap | A rendelés előzetes konzultációt igényel
0202110501 | DKM0104HNET21 | E4S1U62SS | LEGRAND tálca, kihúzható 1U-19" 4 ponton rögzíthető, csavarral, HCM MÉLY: 625 MAX: 65 kg | Legrand | Áru | Kiegészítő |  | 1 | 1 | Nem | db | 12 | 120 |  | 27 | 20249 | EUR | 50.2466 | Nem | Rack szekrények - Rack kiegészítők | legalább 60 (hatvan), legfeljebb 120 (százhúsz) naptári nap | A rendelés előzetes konzultációt igényel
0202110501 | DKM0104HNET21 | E4S1U82H | LEGRAND tálca, fix 2U-19" 4 ponton rögzíthető, csavarral MAX: 100 kg | Legrand | Áru | Kiegészítő |  | 1 | 1 | Nem | db | 12 | 120 |  | 27 | 13374 | EUR | 33.1865 | Nem | Rack szekrények - Rack kiegészítők | legalább 60 (hatvan), legfeljebb 120 (százhúsz) naptári nap | A rendelés előzetes konzultációt igényel
0202110501 | DKM0104HNET21 | E4S2U55A | LEGRAND tálca, fix 2U-19" 4 ponton rögzíthető, csavarral, állítható mélység MÉLY: 550 MAX: 50 kg | Legrand | Áru | Kiegészítő |  | 1 | 1 | Nem | db | 12 | 120 |  | 27 | 7235 | EUR | 17.9526 | Nem | Rack szekrények - Rack kiegészítők | legalább 60 (hatvan), legfeljebb 120 (százhúsz) naptári nap | A rendelés előzetes konzultációt igényel
0202110501 | DKM0104HNET21 | EBPN3 | LEGRAND előlap acél, tömör 3U-19" csavaros rögzítés fekete | Legrand | Áru | Kiegészítő |  | 1 | 1 | Nem | db | 12 | 120 |  | 27 | 4428 | EUR | 10.9882 | Nem | Rack szekrények - Rack kiegészítők | legalább 60 (hatvan), legfeljebb 120 (százhúsz) naptári nap | A rendelés előzetes konzultációt igényel
0102080401 | DKM0104HNET21 | EC1U2V | LEGRAND ventilátor 1U-19" 2 ponton rögzíthető csavarral MÉLY: 150 2 ventillátoros + termosztát fekete Estap | Legrand | Áru | Kiegészítő |  | 1 | 1 | Nem | db | 12 | 120 |  | 27 | 26465 | EUR | 65.669 | Nem | Rack szekrények - Álló rack szekrények | legalább 60 (hatvan), legfeljebb 120 (százhúsz) naptári nap | A rendelés előzetes konzultációt igényel
0102080402 | DKM0104HNET21 | EC2VW | LEGRAND Evoline tetőventilátor+termosztát készlet 2 ventillátoros fali szekrényhez | Legrand | Áru | Kiegészítő |  | 1 | 1 | Nem | db | 12 | 120 |  | 27 | 23030 | EUR | 57.1472 | Nem | Rack szekrények - Fali rack szekrények | legalább 60 (hatvan), legfeljebb 120 (százhúsz) naptári nap | A rendelés előzetes konzultációt igényel
0102080402 | DKM0104HNET21 | EDR12UA | LEGRAND Evoline tartalék üvegajtó 12U | Legrand | Áru | Kiegészítő |  | 1 | 1 | Nem | db | 12 | 120 |  | 27 | 8808 | EUR | 21.8573 | Nem | Rack szekrények - Fali rack szekrények | legalább 60 (hatvan), legfeljebb 120 (százhúsz) naptári nap | A rendelés előzetes konzultációt igényel
0102080402 | DKM0104HNET21 | EDR20UA | LEGRAND Evoline tartalék üvegajtó 20U | Legrand | Áru | Kiegészítő |  | 1 | 1 | Nem | db | 12 | 120 |  | 27 | 12814 | EUR | 31.7953 | Nem | Rack szekrények - Fali rack szekrények | legalább 60 (hatvan), legfeljebb 120 (százhúsz) naptári nap | A rendelés előzetes konzultációt igényel
0202110501 | DKM0104HNET21 | EHPM1UM | LEGRAND vizszintes rendezők 1U-19" 5 x aluminium gyűrűs csavaros rögzítés vízszintes irányú Estap | Legrand | Áru | Kiegészítő |  | 1 | 1 | Nem | db | 12 | 120 |  | 27 | 2142 | EUR | 5.3154 | Nem | Rack szekrények - Rack kiegészítők | legalább 60 (hatvan), legfeljebb 120 (százhúsz) naptári nap | A rendelés előzetes konzultációt igényel
0202110501 | DKM0104HNET21 | EHPM2UM | LEGRAND vizszintes rendezők 2U-19" 5 x aluminium gyűrűs csavaros rögzítés vízszintes irányú Estap | Legrand | Áru | Kiegészítő |  | 1 | 1 | Nem | db | 12 | 120 |  | 27 | 3068 | EUR | 7.6128 | Nem | Rack szekrények - Rack kiegészítők | legalább 60 (hatvan), legfeljebb 120 (százhúsz) naptári nap | A rendelés előzetes konzultációt igényel
0102080401 | DKM0104HNET21 | EP6060 | LEGRAND Evoline lábazat 600x600 fekete | Legrand | Áru | Kiegészítő |  | 1 | 1 | Nem | db | 12 | 120 |  | 27 | 26729 | EUR | 66.3258 | Nem | Rack szekrények - Álló rack szekrények | legalább 60 (hatvan), legfeljebb 120 (százhúsz) naptári nap | A rendelés előzetes konzultációt igényel
0102080401 | DKM0104HNET21 | EP8010 | LEGRAND Evoline lábazat 780x1000 fekete | Legrand | Áru | Kiegészítő |  | 1 | 1 | Nem | db | 12 | 120 |  | 27 | 36449 | EUR | 90.4445 | Nem | Rack szekrények - Álló rack szekrények | legalább 60 (hatvan), legfeljebb 120 (százhúsz) naptári nap | A rendelés előzetes konzultációt igényel
0102080402 | DKM0104HNET21 | EVO12U6045 | LEGRAND hálózati rackszekrény, 19'' 12U SZÉL: 600 MÉLY: 450 MAG: 626 szürke egyrészes, üvegajtós készre szerelt MAX: 65 kg Evoline | Legrand | Áru | Kiegészítő |  | 1 | 1 | Nem | db | 12 | 120 |  | 27 | 32977 | EUR | 81.8285 | Nem | Rack szekrények - Fali rack szekrények | legalább 60 (hatvan), legfeljebb 120 (százhúsz) naptári nap | A rendelés előzetes konzultációt igényel
0102080401 | DKM0104HNET21 | EVO32U8010 | LEGRAND hálózati rackszekrény, 19'' 32U SZÉL: 800 MÉLY: 1000 MAG: 1449 szürke dupla üvegajtó / kidönthető hátlap MAX: 1000 kg Evoline/Estap | Legrand | Áru | Kiegészítő |  | 1 | 1 | Nem | db | 12 | 120 |  | 27 | 148456 | EUR | 368.3766 | Nem | Rack szekrények - Álló rack szekrények | legalább 60 (hatvan), legfeljebb 120 (százhúsz) naptári nap | A rendelés előzetes konzultációt igényel
0102080401 | DKM0104HNET21 | EVO42U8060DD | LEGRAND hálózati rackszekrény, 19'' 42U SZÉL: 800 MÉLY: 600 MAG: 1894 szürke szimpla perforált ajtó elöl és hátul MAX: 1000 kg Evoline/Estap | Legrand | Áru | Kiegészítő |  | 1 | 1 | Nem | db | 12 | 120 |  | 27 | 172105 | EUR | 427.0591 | Nem | Rack szekrények - Álló rack szekrények | legalább 60 (hatvan), legfeljebb 120 (százhúsz) naptári nap | A rendelés előzetes konzultációt igényel
0102080401 | DKM0104HNET21 | EVO45U6060 | LEGRAND hálózati rackszekrény, 19'' 45U SZÉL: 600 MÉLY: 600 MAG: 1983 szürke szimpla üvegajtó / kidönthető hátlap MAX: 1000 kg Evoline/Estap | Legrand | Áru | Kiegészítő |  | 1 | 1 | Nem | db | 12 | 120 |  | 27 | 137276 | EUR | 340.6357 | Nem | Rack szekrények - Álló rack szekrények | legalább 60 (hatvan), legfeljebb 120 (százhúsz) naptári nap | A rendelés előzetes konzultációt igényel
0102080401 | DKM0104HNET21 | EVO45U8080DD | LEGRAND hálózati rackszekrény, 19'' 44U SZÉL: 800 MÉLY: 800 MAG: 1983 szürke szimpla perforált ajtó elöl és hátul MAX: 1000 kg Evoline/Estap | Legrand | Áru | Kiegészítő |  | 1 | 1 | Nem | db | 12 | 120 |  | 27 | 187029 | EUR | 464.0921 | Nem | Rack szekrények - Álló rack szekrények | legalább 60 (hatvan), legfeljebb 120 (százhúsz) naptári nap | A rendelés előzetes konzultációt igényel
0102080401 | DKM0104HNET21 | EVO47U8010DD | LEGRAND hálózati rackszekrény, 19'' 47U SZÉL: 800 MÉLY: 1000 MAG: 2117 szürke szimpla perforált ajtó elöl és hátul MAX: 1000 kg Evoline/Estap | Legrand | Áru | Kiegészítő |  | 1 | 1 | Nem | db | 12 | 120 |  | 27 | 204964 | EUR | 508.5966 | Nem | Rack szekrények - Álló rack szekrények | legalább 60 (hatvan), legfeljebb 120 (százhúsz) naptári nap | A rendelés előzetes konzultációt igényel
0102080401 | DKM0104HNET21 | EVPM421 | LEGRAND Evoline tüskés függőleges patch rendező 42U kétoldalas 1készlet=bal és jobb rendező 168x77 | Legrand | Áru | Kiegészítő |  | 1 | 1 | Nem | db | 12 | 120 |  | 27 | 33555 | EUR | 83.2641 | Nem | Rack szekrények - Álló rack szekrények | legalább 60 (hatvan), legfeljebb 120 (százhúsz) naptári nap | A rendelés előzetes konzultációt igényel
0102080402 | DKM0104HNET21 | GRD16U6045WT | LEGRAND kültéri fali rack szekrény 16U SZÉL: 600 MÉLY: 450 IP65 dupla MAX: 450 kg Guardline | Legrand | Áru | Kiegészítő |  | 1 | 1 | Nem | db | 12 | 120 |  | 27 | 158950 | EUR | 394.4158 | Nem | Rack szekrények - Fali rack szekrények | legalább 60 (hatvan), legfeljebb 120 (százhúsz) naptári nap | A rendelés előzetes konzultációt igényel
0102080401 | DKM0104HNET21 | GRD18U6045FT | LEGRAND kültéri álló rack szekrény 18U SZÉL: 600 MÉLY: 450 IP65 dupla MAX: 450 kg Guardline | Legrand | Áru | Kiegészítő |  | 1 | 1 | Nem | db | 12 | 120 |  | 27 | 174849 | EUR | 433.8682 | Nem | Rack szekrények - Álló rack szekrények | legalább 60 (hatvan), legfeljebb 120 (százhúsz) naptári nap | A rendelés előzetes konzultációt igényel
0102080402 | DKM0104HNET21 | GRD18U6060WT | LEGRAND kültéri fali rack szekrény 18U SZÉL: 600 MÉLY: 600 IP65 dupla MAX: 450 kg Guardline | Legrand | Áru | Kiegészítő |  | 1 | 1 | Nem | db | 12 | 120 |  | 27 | 169549 | EUR | 420.7183 | Nem | Rack szekrények - Fali rack szekrények | legalább 60 (hatvan), legfeljebb 120 (százhúsz) naptári nap | A rendelés előzetes konzultációt igényel
0102080401 | DKM0104HNET21 | GRD20U6045FT | LEGRAND kültéri álló rack szekrény 20U SZÉL: 600 MÉLY: 450 IP65 dupla MAX: 450 kg Guardline | Legrand | Áru | Kiegészítő |  | 1 | 1 | Nem | db | 12 | 120 |  | 27 | 182501 | EUR | 452.8572 | Nem | Rack szekrények - Álló rack szekrények | legalább 60 (hatvan), legfeljebb 120 (százhúsz) naptári nap | A rendelés előzetes konzultációt igényel
0102080402 | DKM0104HNET21 | GRD20U6045W | LEGRAND kültéri fali rack szekrény 20U SZÉL: 600 MÉLY: 450 IP65 szimpla MAX: 450 kg Guardline | Legrand | Áru | Kiegészítő |  | 1 | 1 | Nem | db | 12 | 120 |  | 27 | 152480 | EUR | 378.3616 | Nem | Rack szekrények - Fali rack szekrények | legalább 60 (hatvan), legfeljebb 120 (százhúsz) naptári nap | A rendelés előzetes konzultációt igényel
0102080401 | DKM0104HNET21 | 5330123 | VX IT szekrény üvegajtóval, 19"-os standard profilsínekkel, 600x2000x800mm, 42U | Rittal | Áru | Kiegészítő |  | 1 | 1 | Nem | db | 12 | 120 |  | 27 | 542761 | EUR | 1346.8019 | Nem | Rack szekrények - Álló rack szekrények | legalább 60 (hatvan), legfeljebb 120 (százhúsz) naptári nap | A rendelés előzetes konzultációt igényel
0202110501 | DKM0104HNET21 | 5501440 | Csúsztató Sín 80kg M600 | Rittal | Áru | Kiegészítő |  | 1 | 1 | Nem | csomag | 12 | 120 |  | 27 | 15615 | EUR | 38.7457 | Nem | Rack szekrények - Rack kiegészítők | legalább 60 (hatvan), legfeljebb 120 (százhúsz) naptári nap | A rendelés előzetes konzultációt igényel
0202110501 | DKM0104HNET21 | 5501625 | Berendezés tálca 25kg M400 | Rittal | Áru | Kiegészítő |  | 1 | 1 | Nem | db | 12 | 120 |  | 27 | 16336 | EUR | 40.536 | Nem | Rack szekrények - Rack kiegészítők | legalább 60 (hatvan), legfeljebb 120 (százhúsz) naptári nap | A rendelés előzetes konzultációt igényel
0202110501 | DKM0104HNET21 | 5501665 | Berendezés tálca 50kg M600-900 | Rittal | Áru | Kiegészítő |  | 1 | 1 | Nem | db | 12 | 120 |  | 27 | 35639 | EUR | 88.4353 | Nem | Rack szekrények - Rack kiegészítők | legalább 60 (hatvan), legfeljebb 120 (százhúsz) naptári nap | A rendelés előzetes konzultációt igényel
0202110501 | DKM0104HNET21 | 5502155 | TÉPŐZÁRAS RÖGZÍTŐ, RAL 9005, 10db/cs | Rittal | Áru | Kiegészítő |  | 1 | 1 | Nem | csomag | 12 | 120 |  | 27 | 14096 | EUR | 34.9767 | Nem | Rack szekrények - Rack kiegészítők | legalább 60 (hatvan), legfeljebb 120 (százhúsz) naptári nap | A rendelés előzetes konzultációt igényel
0202110501 | DKM0104HNET21 | 5502205 | Gyűrűs panel 1U 43x55mm RAL9005 | Rittal | Áru | Kiegészítő |  | 1 | 1 | Nem | db | 12 | 120 |  | 27 | 13637 | EUR | 33.8377 | Nem | Rack szekrények - Rack kiegészítők | legalább 60 (hatvan), legfeljebb 120 (százhúsz) naptári nap | A rendelés előzetes konzultációt igényel
0202110501 | DKM0104HNET21 | 5502325 | FIÓK, 19", 3U, 427mm, RAL9005 | Rittal | Áru | Kiegészítő |  | 1 | 1 | Nem | db | 12 | 120 |  | 27 | 71140 | EUR | 176.527 | Nem | Rack szekrények - Rack kiegészítők | legalább 60 (hatvan), legfeljebb 120 (százhúsz) naptári nap | A rendelés előzetes konzultációt igényel
0202110501 | DKM0104HNET21 | 7000625 | TE KIHÚZHATÓ TÁLCA, KOMPLETT, 500MM | Rittal | Áru | Kiegészítő |  | 1 | 1 | Nem | db | 12 | 120 |  | 27 | 53815 | EUR | 133.5356 | Nem | Rack szekrények - Rack kiegészítők | legalább 60 (hatvan), legfeljebb 120 (százhúsz) naptári nap | A rendelés előzetes konzultációt igényel
0202110501 | DKM0104HNET21 | 7030695 | Cable routing set doors VX IT/VX IE, 2m | Rittal | Áru | Kiegészítő |  | 1 | 1 | Nem | csomag | 12 | 120 |  | 27 | 13839 | EUR | 34.3393 | Nem | Rack szekrények - Rack kiegészítők | legalább 60 (hatvan), legfeljebb 120 (százhúsz) naptári nap | A rendelés előzetes konzultációt igényel
0202110501 | DKM0104HNET21 | 7063750 | DK CSÚSZTATÓSÍN, 1U, 390-600 MM | Rittal | Áru | Kiegészítő |  | 1 | 1 | Nem | csomag | 12 | 120 |  | 27 | 36628 | EUR | 90.8879 | Nem | Rack szekrények - Rack kiegészítők | legalább 60 (hatvan), legfeljebb 120 (százhúsz) naptári nap | A rendelés előzetes konzultációt igényel
0202110501 | DKM0104HNET21 | 7064000 | DK TELESZKÓPSÍN,100KG,400MM MÉLY,1PÁR/CS | Rittal | Áru | Kiegészítő |  | 1 | 1 | Nem | db | 12 | 120 |  | 27 | 33922 | EUR | 84.173 | Nem | Rack szekrények - Rack kiegészítők | legalább 60 (hatvan), legfeljebb 120 (százhúsz) naptári nap | A rendelés előzetes konzultációt igényel
0202110501 | DKM0104HNET21 | 7116500 | DK LWL-VEZETŐ KENGYEL TELESZKÓPSÍNNEL | Rittal | Áru | Kiegészítő |  | 1 | 1 | Nem | csomag | 12 | 120 |  | 27 | 12057 | EUR | 29.9191 | Nem | Rack szekrények - Rack kiegészítők | legalább 60 (hatvan), legfeljebb 120 (százhúsz) naptári nap | A rendelés előzetes konzultációt igényel
0202110501 | DKM0104HNET21 | 7153035 | DK VAKPANEL, 3U, RAL 7035, 2 DB/CS | Rittal | Áru | Kiegészítő |  | 1 | 1 | Nem | csomag | 12 | 120 |  | 27 | 15743 | EUR | 39.0644 | Nem | Rack szekrények - Rack kiegészítők | legalább 60 (hatvan), legfeljebb 120 (százhúsz) naptári nap | A rendelés előzetes konzultációt igényel
0202110501 | DKM0104HNET21 | 7246010 | DK ADAPTER METRIKUS/COLOS,2SU,1U,2DB/CS | Rittal | Áru | Kiegészítő |  | 1 | 1 | Nem | csomag | 12 | 120 |  | 27 | 5151 | EUR | 12.7813 | Nem | Rack szekrények - Rack kiegészítők | legalább 60 (hatvan), legfeljebb 120 (százhúsz) naptári nap | A rendelés előzetes konzultációt igényel
0202110501 | DKM0104HNET21 | 7257005 | DK RENDEZŐPANEL, 105x43MM 1U RAL9005 | Rittal | Áru | Kiegészítő |  | 1 | 1 | Nem | db | 12 | 120 |  | 27 | 16336 | EUR | 40.536 | Nem | Rack szekrények - Rack kiegészítők | legalább 60 (hatvan), legfeljebb 120 (százhúsz) naptári nap | A rendelés előzetes konzultációt igényel
0202110501 | DKM0104HNET21 | 7466735 | DK BER.TÁLCA,100 KG,471X700 MM,RAL7035 | Rittal | Áru | Kiegészítő |  | 1 | 1 | Nem | csomag | 12 | 120 |  | 27 | 43542 | EUR | 108.0451 | Nem | Rack szekrények - Rack kiegészítők | legalább 60 (hatvan), legfeljebb 120 (százhúsz) naptári nap | A rendelés előzetes konzultációt igényel
0202110501 | DKM0104HNET21 | 7486035 | DK BER.TÁLCA,671X600,100 KG,LYUKASZTOTT | Rittal | Áru | Kiegészítő |  | 1 | 1 | Nem | csomag | 12 | 120 |  | 27 | 44666 | EUR | 110.8331 | Nem | Rack szekrények - Rack kiegészítők | legalább 60 (hatvan), legfeljebb 120 (százhúsz) naptári nap | A rendelés előzetes konzultációt igényel
0202110501 | DKM0104HNET21 | 7494000 | SOROLÓELEM DATA-RACK-HEZ,SOROLT KERETHEZ 3 DB/CS. | Rittal | Áru | Kiegészítő |  | 1 | 1 | Nem | db | 12 | 120 |  | 27 | 16336 | EUR | 40.536 | Nem | Rack szekrények - Rack kiegészítők | legalább 60 (hatvan), legfeljebb 120 (százhúsz) naptári nap | A rendelés előzetes konzultációt igényel
0202110501 | DKM0104HNET21 | 8617700 | VX Szerelősín 18x39 mm | Rittal | Áru | Kiegészítő |  | 1 | 1 | Nem | csomag | 12 | 120 |  | 27 | 9351 | EUR | 23.2042 | Nem | Rack szekrények - Rack kiegészítők | legalább 60 (hatvan), legfeljebb 120 (százhúsz) naptári nap | A rendelés előzetes konzultációt igényel
0202110501 | DKM0104HNET21 | 8620100 | VX Szűrőbetét, darabolható, 3m/cs | Rittal | Áru | Kiegészítő |  | 1 | 1 | Nem | csomag | 12 | 120 |  | 27 | 17063 | EUR | 42.3401 | Nem | Rack szekrények - Rack kiegészítők | legalább 60 (hatvan), legfeljebb 120 (százhúsz) naptári nap | A rendelés előzetes konzultációt igényel
0202110501 | DKM0104HNET21 | 8640031 | VX 25 lábazati elem, 100x400mm, 2db/cs | Rittal | Áru | Kiegészítő |  | 1 | 1 | Nem | csomag | 12 | 120 |  | 27 | 8891 | EUR | 22.0624 | Nem | Rack szekrények - Rack kiegészítők | legalább 60 (hatvan), legfeljebb 120 (százhúsz) naptári nap | A rendelés előzetes konzultációt igényel
0202110501 | DKM0104HNET21 | 8640033 | VX 25 lábazati elem, 100x600mm, 2db/cs | Rittal | Áru | Kiegészítő |  | 1 | 1 | Nem | csomag | 12 | 120 |  | 27 | 10934 | EUR | 27.1311 | Nem | Rack szekrények - Rack kiegészítők | legalább 60 (hatvan), legfeljebb 120 (százhúsz) naptári nap | A rendelés előzetes konzultációt igényel
0202110501 | DKM0104HNET21 | 8640044 | VX 25 lábazati elem, 200x800mm, 2db/cs | Rittal | Áru | Kiegészítő |  | 1 | 1 | Nem | csomag | 12 | 120 |  | 27 | 21343 | EUR | 52.9598 | Nem | Rack szekrények - Rack kiegészítők | legalább 60 (hatvan), legfeljebb 120 (százhúsz) naptári nap | A rendelés előzetes konzultációt igényel
0202110501 | DKM0104HNET21 | 8800825 | TS SOROLÁS-LEFEDŐ, 1000-1200MM | Rittal | Áru | Kiegészítő |  | 1 | 1 | Nem | csomag | 12 | 120 |  | 27 | 9225 | EUR | 22.891 | Nem | Rack szekrények - Rack kiegészítők | legalább 60 (hatvan), legfeljebb 120 (százhúsz) naptári nap | A rendelés előzetes konzultációt igényel
0202110501 | DKM0104HNET21 | 9681588 | SV TETŐLEMEZ VX-HEZ SZÉxMÉ: 800x800 MM | Rittal | Áru | Kiegészítő |  | 1 | 1 | Nem | db | 12 | 120 |  | 27 | 39063 | EUR | 96.9294 | Nem | Rack szekrények - Rack kiegészítők | legalább 60 (hatvan), legfeljebb 120 (százhúsz) naptári nap | A rendelés előzetes konzultációt igényel
0190010401 | DKM0104HNET21 | Szolg_1 | Infrastruktúra és hálózat felmérése, ellenőrzése | IMG | Szolgáltatás | Kiegészítő |  | 1 | 1 | Nem | óra | 12 | 30 |  | 27 | 27100 |  |  | Nem | Nem gyártói szolgáltatások | legalább 30 (harminc) naptári nap | A rendelés előzetes konzultációt igényel
0190020201 | DKM0104HNET21 | Szolg_103 | Rendszertámogatás - 5 x 24 | IMG | Szolgáltatás | Kiegészítő |  | 1 | 1 | Nem | óra | 12 | 30 |  | 27 | 31820 |  |  | Nem | Nem gyártói szolgáltatások | legalább 30 (harminc) naptári nap | A rendelés előzetes konzultációt igényel
0190010401 | DKM0104HNET21 | Szolg_49 | Cat5e UTP végpont kiépítés SZÜKSÉGES ANYAGGAL, nyomvonal kiépítéssel (kábelhúzás, rendezőre bekötés, fali aljzatba szerelés, cimkézés) falon kívüli kábelcsatornával max. 50 m | IMG | Szolgáltatás | Kiegészítő |  | 1 | 1 | Nem | csomag | 12 | 30 |  | 27 | 35900 |  |  | Nem | Nem gyártói szolgáltatások | legalább 30 (harminc) naptári nap | A rendelés előzetes konzultációt igényel
0190070101 | DKM0104HNET21 | Cent_Karb_Kieg_Premium_Lvl C03 | Karbantartás kiegészítés Premium Lvl C03 | Centiel | Szolgáltatás | Kiegészítő |  | 1 | 1 | Nem | db | 12 | 30 |  | 27 | 341038 | EUR | 846.2476 | Nem | Gyártói szolgáltatások | legalább 30 (harminc) naptári nap | A rendelés mennyisége függ a garanciakiterjesztés hosszától illetve a terméktől. Önálló egységként csak konzultációt követően rendelhető
0202110501 | DKM0104HNET21 | 632867 | LEGRAND patch kábel RJ45-RJ45 Cat6 árnyékolatlan (U/UTP) PVC 3 méter világos kék d: 5.6mm AWG26 LinkeoC | Legrand | Áru | Kiegészítő |  | 1 | 1 | Nem | db | 24 | 120 | https://www.legrand.hu | 27 | 907.9 | EUR | 2.2528 | Nem | Passzív hálózati elemek - Végpont kiépítéshez szükséges elemek | legalább 60 (hatvan), legfeljebb 120 (százhúsz) naptári nap | Önálló egységként csak konzultációt követően rendelhető
0202110501 | DKM0104HNET21 | 632877 | LEGRAND patch kábel RJ45-RJ45 Cat6 árnyékolt (F/UTP) PVC 5 méter világos kék d: 6mm AWG26 LinkeoC | Legrand | Áru | Kiegészítő |  | 1 | 1 | Nem | db | 24 | 120 | https://www.legrand.hu | 27 | 1663 | EUR | 4.1265 | Nem | Passzív hálózati elemek - Végpont kiépítéshez szükséges elemek | legalább 60 (hatvan), legfeljebb 120 (százhúsz) naptári nap | Önálló egységként csak konzultációt követően rendelhető
0190010201 | DKM0104HNET21 | HANISB1 | HPE Aruba Network Implementation Service e1 szint '- HPE gyártói implementáció | HPE | Szolgáltatás | Kiegészítő |  | 1 | 1 | Nem | nap | 12 | 30 |  | 27 | 444106 | EUR | 1102 | Nem | Gyártói szolgáltatások | legalább 30 (harminc) naptári nap | Önálló egységként csak konzultációt követően rendelhető
0102010201 | DKM0104HNET21 | R9Y13A | HPE NW CW 5960 32xQSFP-DD Switch | HPE | Áru | Alaptermék |  | 1 | 1 | Nem | db | 12 | 120 |  | 27 | 46730268 | EUR | 115956 | Nem | LAN aktív eszközök - Adatközponti switch-ek | legalább 60 (hatvan), legfeljebb 120 (százhúsz) naptári nap | Önálló egységként csak konzultációt követően rendelhető
0202110601 | DKM0104HNET21 | S0P73A | HPE NW CW 1xQSFP-DD 8xSFP56 50G 2.5m Split DAC | HPE | Áru | Alaptermék |  | 1 | 1 | Nem | db | 12 | 120 |  | 27 | 1834859 | EUR | 4553 | Nem | LAN aktív eszközök - Adatközponti switch-ek | legalább 60 (hatvan), legfeljebb 120 (százhúsz) naptári nap | Önálló egységként csak konzultációt követően rendelhető
0102020101 | DKM0104HNET21 | L-FPR3120T-TC-1Y | Cisco Secure Firewall 3120 TD & URL Filtering 1Y Subs | Cisco | Áru | Alaptermék |  | 1 | 1 | Nem | db | 12 | 120 |  | 27 | 8916480 | USD | 23040 | Nem | WAN eszközök - Telephelyi elérést biztosító útválasztók | legalább 60 (hatvan), legfeljebb 120 (százhúsz) naptári nap | Önálló egységként csak konzultációt követően rendelhető
0102010102 | DKM0104HNET21 | C1300-24FP-4G | Catalyst 1300 24-port GE, Full PoE, 4x1G SFP | Cisco | Áru | Alaptermék |  | 1 | 1 | Nem | db | 12 | 120 |  | 27 | 329724 | USD | 852 | Nem | LAN aktív eszközök - Menedzselhető switch-ek | legalább 60 (hatvan), legfeljebb 120 (százhúsz) naptári nap | Önálló egységként csak konzultációt követően rendelhető
0102050201 | DKM0104HNET21 | S0Q51A | HPE Aruba Networking AP-675EX (RW) Tri Radio 2x2 Wi-Fi 6E Internal Omni-Directional HazLoc AP | HPE | Áru | Alaptermék |  | 1 | 1 | Nem | db | 12 | 120 | www.arubanetworks.com | 27 | 1154595 | EUR | 2865 | Nem | LAN aktív eszközök - Moduláris switch-ek | legalább 60 (hatvan), legfeljebb 120 (százhúsz) naptári nap | Önálló egységként csak konzultációt követően rendelhető
0102030201 | DKM0104HNET21 | R9B42A | HPE Aruba Networking 400G QSFP-DD MPO-12 eDR4 2km SMF Transceiver | HPE | Áru | Alaptermék |  | 1 | 1 | Nem | db | 12 | 120 | www.arubanetworks.com | 27 | 2432911 | EUR | 6037 | Nem | Vezeték nélküli megoldások - Vezérlő nélküli elérési pont (Controllerless Access Point) | legalább 60 (hatvan), legfeljebb 120 (százhúsz) naptári nap | Önálló egységként csak konzultációt követően rendelhető
0202110601 | DKM0104HNET21 | R1V83A | HPE Aruba Networking ClearPass C2020 DL360 Gen10 HW-Based Appliance | HPE | Áru | Alaptermék |  | 1 | 1 | Nem | db | 12 | 120 | www.arubanetworks.com | 27 | 5942638 | EUR | 14746 | Nem | Vezeték nélküli megoldások - Vezérlő nélküli elérési pont (Controllerless Access Point) | legalább 60 (hatvan), legfeljebb 120 (százhúsz) naptári nap | Önálló egységként csak konzultációt követően rendelhető
0202110301 | DKM0104HNET21 | 1000003160 | AEG Protect 8.33 120kVA 3/3 fázisú UPS Szünetmentes áramellátó berendezés | AEG | Áru | Kiegészítő |  | 1 | 1 | Nem | db | 12 | 120 |  | 27 | 11001143 | EUR | 27298.1211 | Nem | Szünetmentes tápegységek - Rack kivitel | legalább 60 (hatvan), legfeljebb 120 (százhúsz) naptári nap | AEG 120kVA-es, VFI technológia, Kettős konverziós, On-line, bővíthető áthidalási idő, 3/3 fázis, szabályozási körön belüli kimeneti leválasztó trafóval rendelkezik, tirisztoros töltős, szolár csatlakozási lehetőséggel. Önálló egységként csak konzultációt követően rendelhető.
0202110501 | DKM0104HNET21 | 6000003932 | Relay Card (relé kártya) | AEG | Áru | Kiegészítő |  | 1 | 1 | Nem | db | 12 | 120 |  | 27 | 36777 | EUR | 91.2593 | Nem | Rack szekrények - Rack kiegészítők | legalább 60 (hatvan), legfeljebb 120 (százhúsz) naptári nap | Önálló egységként csak konzultációt követően rendelhető
0202110401 | DKM0104HNET21 | 6000005879 | Protect C 6000VA BP Kiegészítő akkumulátorok | AEG | Áru | Kiegészítő |  | 1 | 1 | Nem | db | 12 | 120 |  | 27 | 484157 | EUR | 1201.3829 | Nem | Szünetmentes tápegységek - Rack kivitel | legalább 60 (hatvan), legfeljebb 120 (százhúsz) naptári nap | Akkumulátor bővítés, áthidalási idő növelés. Önálló egységként csak konzultációt követően rendelhető.
0202110501 | DKM0104HNET21 | 8000002294 | Infrared Motion Detector type BW2200. Detection angle: 14m x 14m angle 90. Incl. RJ11/6_5 cable (5m) for Enviroment Manager. | AEG | Áru | Kiegészítő |  | 1 | 1 | Nem | db | 12 | 120 |  | 27 | 71225 | EUR | 176.7376 | Nem | Rack szekrények - Rack kiegészítők | legalább 60 (hatvan), legfeljebb 120 (százhúsz) naptári nap | AEG Protect 4.33 / 8.31 / 8.33 UPS berendezéshez, Infravörös mozgás érzékelő. Önálló egységként csak konzultációt követően rendelhető.
0102080401 | DKM0104HNET21 | 8000061003 | AEG Protect Plus M600 180 kVA (6 modules) Empty Cabinet with dual input kit and surge protection rendszerszekrény | AEG | Áru | Kiegészítő |  | 1 | 1 | Nem | db | 12 | 120 |  | 27 | 3914567 | EUR | 9713.5656 | Nem | Rack szekrények - Álló rack szekrények | legalább 60 (hatvan), legfeljebb 120 (százhúsz) naptári nap | AEG 180kVA-ig bővíthető, VFI technológia, Kettős konverziós, On-line, bővíthető áthidalási idő, 3/3 fázis, központi (centrális) vezérlés, rendszerszekrény. Önálló egységként csak konzultációt követően rendelhető.
0202110501 | DKM0104HNET21 | 8000061293 | 225A External bypass cabinet | AEG | Áru | Kiegészítő |  | 1 | 1 | Nem | db | 12 | 120 |  | 27 | 793494 | EUR | 1968.9669 | Nem | Rack szekrények - Rack kiegészítők | legalább 60 (hatvan), legfeljebb 120 (százhúsz) naptári nap | Külső kerülő bypass szekrény 225A. Önálló egységként csak konzultációt követően rendelhető
0202110301 | DKM0104HNET21 | 1000003155 | AEG Protect 8.33 30kVA 3/3 fázisú UPS Szünetmentes áramellátó berendezés | AEG | Áru | Kiegészítő |  | 1 | 1 | Nem | db | 12 | 120 |  | 27 | 5940696 | EUR | 14741.1817 | Nem | Szünetmentes tápegységek - Rack kivitel | legalább 60 (hatvan), legfeljebb 120 (százhúsz) naptári nap | AEG 30kVA-es, VFI technológia, Kettős konverziós, On-line, bővíthető áthidalási idő, 3/3 fázis, szabályozási körön belüli kimeneti leválasztó trafóval rendelkezik, tirisztoros töltős, szolár csatlakozási lehetőséggel. Önálló egységként csak konzultációt követően rendelhető.
0202110301 | DKM0104HNET21 | 1000003157 | AEG Protect 8.33 60kVA 3/3 fázisú UPS Szünetmentes áramellátó berendezés | AEG | Áru | Kiegészítő |  | 1 | 1 | Nem | db | 12 | 120 |  | 27 | 7554813 | EUR | 18746.4333 | Nem | Szünetmentes tápegységek - Rack kivitel | legalább 60 (hatvan), legfeljebb 120 (százhúsz) naptári nap | AEG 60kVA-es, VFI technológia, Kettős konverziós, On-line, bővíthető áthidalási idő, 3/3 fázis, szabályozási körön belüli kimeneti leválasztó trafóval rendelkezik, tirisztoros töltős, szolár csatlakozási lehetőséggel. Önálló egységként csak konzultációt követően rendelhető.
0202110501 | DKM0104HNET21 | 1000003215 | IP21 30kVA védelem | AEG | Áru | Kiegészítő |  | 1 | 1 | Nem | db | 12 | 120 |  | 27 | 200263 | EUR | 496.9294 | Nem | Szünetmentes tápegységek - Rack kivitel | legalább 60 (hatvan), legfeljebb 120 (százhúsz) naptári nap | Önálló egységként csak konzultációt követően rendelhető
0202110501 | DKM0104HNET21 | 294 33090 | Input filter 60kVA bemeneti szűrő | AEG | Áru | Kiegészítő |  | 1 | 1 | Nem | db | 12 | 120 |  | 27 | 1001577 | EUR | 2485.3037 | Nem | Szünetmentes tápegységek - Rack kivitel | legalább 60 (hatvan), legfeljebb 120 (százhúsz) naptári nap | Önálló egységként csak konzultációt követően rendelhető
0202110501 | DKM0104HNET21 | 29433093 | Parallel operation for inverter (price per unit) párhuzamos üzem 60kVA | AEG | Áru | Kiegészítő |  | 1 | 1 | Nem | db | 12 | 120 |  | 27 | 494649 | EUR | 1227.4166 | Nem | Szünetmentes tápegységek - Rack kivitel | legalább 60 (hatvan), legfeljebb 120 (százhúsz) naptári nap | Önálló egységként csak konzultációt követően rendelhető
0202110601 | DKM0104HNET21 | 6000001397_100 | Communication module from CompuWatch for Microsoft, Novell and Unix-Driver for shutdown of server and operation systems via TCP/IP. Each controlled server needs one communication module licences for 100 user | AEG | Áru | Kiegészítő |  | 1 | 1 | Nem | db | 12 | 120 |  | 27 | 483654 | EUR | 1200.133 | Nem | Szünetmentes tápegységek - Rack kivitel | legalább 60 (hatvan), legfeljebb 120 (százhúsz) naptári nap | AEG Protect 4.33 / 8.31 / 8.33 UPS berendezéshez, CompuWatch kommunikációs modul licensz 100 felhasználó részére. Önálló egységként csak konzultációt követően rendelhető.
0202110601 | DKM0104HNET21 | 6000001397_15 | Communication module from CompuWatch for Microsoft, Novell and Unix-Driver for shutdown of server and operation systems via TCP/IP. Each controlled server needs one communication module licences for 15 user | AEG | Áru | Kiegészítő |  | 1 | 1 | Nem | db | 12 | 120 |  | 27 | 72548 | EUR | 180.0188 | Nem | Szünetmentes tápegységek - Rack kivitel | legalább 60 (hatvan), legfeljebb 120 (százhúsz) naptári nap | AEG Protect 4.33 / 8.31 / 8.33 UPS berendezéshez, CompuWatch kommunikációs modul licensz 15 felhasználó részére. Önálló egységként csak konzultációt követően rendelhető.
0202110501 | DKM0104HNET21 | 6000007500 | 16A IEC output cable kimeneti kábel | AEG | Áru | Kiegészítő |  | 1 | 1 | Nem | db | 12 | 120 |  | 27 | 5542 | EUR | 13.7512 | Nem | Szünetmentes tápegységek - PDU | legalább 60 (hatvan), legfeljebb 120 (százhúsz) naptári nap | Önálló egységként csak konzultációt követően rendelhető
0202110301 | DKM0104HNET21 | 6000016103 | Protect C 1000VA UPS Szünetmentes áramellátó berendezés | AEG | Áru | Kiegészítő |  | 1 | 1 | Nem | db | 12 | 120 |  | 27 | 169783 | EUR | 421.2975 | Nem | Szünetmentes tápegységek - Rack kivitel | legalább 60 (hatvan), legfeljebb 120 (százhúsz) naptári nap | AEG 1kVA-es torony UPS, VFI technológia, Kettős konverziós, On-line, bővíthető áthidalási idő, 1/1 fázis. Önálló egységként csak konzultációt követően rendelhető
0202110301 | DKM0104HNET21 | 6000016105 | Protect C 3000VA UPS Szünetmentes áramellátó berendezés | AEG | Áru | Kiegészítő |  | 1 | 1 | Nem | db | 12 | 120 |  | 27 | 382389 | EUR | 948.8554 | Nem | Szünetmentes tápegységek - Rack kivitel | legalább 60 (hatvan), legfeljebb 120 (százhúsz) naptári nap | AEG 3kVA-es torony UPS, VFI technológia, Kettős konverziós, On-line, bővíthető áthidalási idő, 1/1 fázis. Önálló egységként csak konzultációt követően rendelhető
0202110301 | DKM0104HNET21 | 6000021749_3/3 | AEG Protect Plus M400 10kVA 3/3 fázisú teljesítménymodul | AEG | Áru | Kiegészítő |  | 1 | 1 | Nem | db | 12 | 120 |  | 27 | 995267 | EUR | 2469.6458 | Nem | Szünetmentes tápegységek - Rack kivitel | legalább 60 (hatvan), legfeljebb 120 (százhúsz) naptári nap | AEG 10kVA-es teljesítménymodul M400-hoz, VFI technológia, Kettős konverziós, On-line, 3/3 fázisú teljesítménymodul, szekrénytípusonként 2 - 4db teljesítménymodul. Önálló egységként csak konzultációt követően rendelhető.
0202110501 | DKM0104HNET21 | 4L20000010J11H_C_40 | 40 darab 24Ah YUASA akkumulátor elhelyezésére alkalmas akkumulátor állvány | CENTIEL | Áru | Kiegészítő |  | 1 | 1 | Nem | db | 12 | 120 |  | 27 | 256398 | EUR | 636.2238 | Nem | Rack szekrények - Rack kiegészítők | legalább 60 (hatvan), legfeljebb 120 (százhúsz) naptári nap | Önálló egységként csak konzultációt követően rendelhető
0202110501 | DKM0104HNET21 | 4L30000110J11H_C | 32 darab 150Ah PANASONIC akkumulátor elhelyezésére alkalmas akkumulátor állvány | CENTIEL | Áru | Kiegészítő |  | 1 | 1 | Nem | db | 12 | 120 |  | 27 | 451261 | EUR | 1119.7539 | Nem | Rack szekrények - Rack kiegészítők | legalább 60 (hatvan), legfeljebb 120 (százhúsz) naptári nap | Önálló egységként csak konzultációt követően rendelhető
0202110101 | DKM0104HNET21 | 6000004326_C | Licence IBM AS/400 (licensz) | CENTIEL | Áru | Kiegészítő |  | 1 | 1 | Nem | db | 12 | 120 |  | 27 | 198955 | EUR | 493.6842 | Nem | Szünetmentes tápegységek - Rack kivitel | legalább 60 (hatvan), legfeljebb 120 (százhúsz) naptári nap | Önálló egységként csak konzultációt követően rendelhető
0190020401 | DKM0104HNET21 | CENTIEL_K_Bp_1/2_MIT_120 | Karbantartás Budapest munkaidőn túl 1/2 éves, 40 - 120kVA között | CENTIEL | Szolgáltatás | Kiegészítő |  | 1 | 1 | Nem | db | 12 | 30 |  | 27 | 209273 | EUR | 519.2883 | Nem | Gyártói szolgáltatások | legalább 30 (harminc) naptári nap | Karbantartás évi 2 alkalommal, féléves gyakorisággal. A rendelés mennyisége függ az UPS terméktípustól illetve teljesítménytől. Önálló egységként csak konzultációt követően rendelhető
0190020401 | DKM0104HNET21 | CENTIEL_K_Bp_150_1/2_MI_500 | Karbantartás Budapest + 150km munkaidőben 1/2 éves,, 120 - 500kVA között | CENTIEL | Szolgáltatás | Kiegészítő |  | 1 | 1 | Nem | db | 12 | 30 |  | 27 | 302283 | EUR | 750.0831 | Nem | Gyártói szolgáltatások | legalább 30 (harminc) naptári nap | Karbantartás évi 2 alkalommal, féléves gyakorisággal. A rendelés mennyisége függ az UPS terméktípustól illetve teljesítménytől. Önálló egységként csak konzultációt követően rendelhető
0190020401 | DKM0104HNET21 | CENTIEL_K_Bp_300_1/2_MIT_120 | Karbantartás Budapest + 300km munkaidőn túl 1/2 éves, 40 - 120kVA között | CENTIEL | Szolgáltatás | Kiegészítő |  | 1 | 1 | Nem | db | 12 | 30 |  | 27 | 395294 | EUR | 980.878 | Nem | Gyártói szolgáltatások | legalább 30 (harminc) naptári nap | Karbantartás évi 2 alkalommal, féléves gyakorisággal. A rendelés mennyisége függ az UPS terméktípustól illetve teljesítménytől. Önálló egységként csak konzultációt követően rendelhető
0190020401 | DKM0104HNET21 | CENTIEL_K_Bp_300_1/4_MIT_120 | Karbantartás Budapest + 300km munkaidőn túl 1/4 éves, 40 - 120kVA között | CENTIEL | Szolgáltatás | Kiegészítő |  | 1 | 1 | Nem | db | 12 | 30 |  | 27 | 395294 | EUR | 980.878 | Nem | Gyártói szolgáltatások | legalább 30 (harminc) naptári nap | Karbantartás évi 4 alkalommal, negyedéves gyakorisággal. A rendelés mennyisége függ az UPS terméktípustól illetve teljesítménytől. Önálló egységként csak konzultációt követően rendelhető
0190020201 | DKM0104HNET21 | CENTIEL_Ü_O_MIT | Üzemeltetői oktatás munkaidőn túl | CENTIEL | Szolgáltatás | Kiegészítő |  | 1 | 1 | Nem | db | 12 | 30 |  | 27 | 372041 | EUR | 923.1792 | Nem | Gyártói szolgáltatások | legalább 30 (harminc) naptári nap | A rendelés mennyisége függ a helyszíntől és a volumentől. Önálló egységként csak konzultációt követően rendelhető
0102020201 | DKM0104HNET21 | A9K-48P10G-TR-UPG | 48-port 1G to 10G upgrade license for TR LC | Cisco | Áru | Alaptermék |  | 1 | 1 | Nem | db | 12 | 120 |  | 27 | 75000135 | USD | 193798.7985 | Nem | WAN eszközök - Gerinchálózati útválasztók | legalább 60 (hatvan), legfeljebb 120 (százhúsz) naptári nap | A rendelés előzetes konzultációt igényel
0102020201 | DKM0104HNET21 | A9K-48P1GE-AIP-SE | Adv IP Lic. for full scale VRFs for 48-port 1G mode SE LC | Cisco | Áru | Alaptermék |  | 1 | 1 | Nem | db | 12 | 120 |  | 27 | 8421186 | USD | 21760.1693 | Nem | WAN eszközök - Gerinchálózati útválasztók | legalább 60 (hatvan), legfeljebb 120 (százhúsz) naptári nap | A rendelés előzetes konzultációt igényel
0102020201 | DKM0104HNET21 | A9K-48X10GE-1G-TR | ASR 9000 48-port 10GE & 1GE dual rate -TR LC | Cisco | Áru | Alaptermék |  | 1 | 1 | Nem | db | 12 | 120 |  | 27 | 90689692 | USD | 234340.2887 | Nem | WAN eszközök - Gerinchálózati útválasztók | legalább 60 (hatvan), legfeljebb 120 (százhúsz) naptári nap | A rendelés előzetes konzultációt igényel
0102020201 | DKM0104HNET21 | A9K-800G-AIP-SE | ASR 9000 8-port 100GE Advanced IP license for SE Line Card | Cisco | Áru | Alaptermék |  | 1 | 1 | Nem | db | 12 | 120 |  | 27 | 116601032 | USD | 301294.6565 | Nem | WAN eszközök - Gerinchálózati útválasztók | legalább 60 (hatvan), legfeljebb 120 (százhúsz) naptári nap | A rendelés előzetes konzultációt igényel
0102020201 | DKM0104HNET21 | A9K-800G-AIP-TR | ASR 9000 8-port 100GE Advanced IP license for TR Line Card | Cisco | Áru | Alaptermék |  | 1 | 1 | Nem | db | 12 | 120 |  | 27 | 77734021 | USD | 200863.1032 | Nem | WAN eszközök - Gerinchálózati útválasztók | legalább 60 (hatvan), legfeljebb 120 (százhúsz) naptári nap | A rendelés előzetes konzultációt igényel
0102020201 | DKM0104HNET21 | A9K-8HG-FLEX-SE | ASR 9000 800G Service Edge Combo Line Card - 5th Generation | Cisco | Áru | Alaptermék |  | 1 | 1 | Nem | db | 12 | 120 |  | 27 | 234821522 | USD | 606773.9595 | Nem | WAN eszközök - Gerinchálózati útválasztók | legalább 60 (hatvan), legfeljebb 120 (százhúsz) naptári nap | A rendelés előzetes konzultációt igényel
0102020201 | DKM0104HNET21 | A9K-9904-FAN | ASR-9904 System Fan Tray | Cisco | Áru | Alaptermék |  | 1 | 1 | Nem | db | 12 | 120 |  | 27 | 1030968 | USD | 2663.9993 | Nem | WAN eszközök - Gerinchálózati útválasztók | legalább 60 (hatvan), legfeljebb 120 (százhúsz) naptári nap | A rendelés előzetes konzultációt igényel
0102020201 | DKM0104HNET21 | A9K-DDOS-AIF-10U40 | ASR 9K AIF 1-yr Subs Upgrade One vDDoS 10Gbps to 40Gbps | Cisco | Áru | Alaptermék |  | 1 | 1 | Nem | db | 12 | 120 |  | 27 | 13235400 | USD | 34200 | Nem | WAN eszközök - Gerinchálózati útválasztók | legalább 60 (hatvan), legfeljebb 120 (százhúsz) naptári nap | A rendelés előzetes konzultációt igényel
0102020201 | DKM0104HNET21 | A9K-DDOS-LIC-10G | DDoS software license for 10G scrubbing | Cisco | Áru | Alaptermék |  | 1 | 1 | Nem | db | 12 | 120 |  | 27 | 148333601 | USD | 383290.9592 | Nem | WAN eszközök - Gerinchálózati útválasztók | legalább 60 (hatvan), legfeljebb 120 (százhúsz) naptári nap | A rendelés előzetes konzultációt igényel
0102020201 | DKM0104HNET21 | A9K-DDOS-SP-EDGE | ASR 9K DDoS SP Monitoring License Edge Router | Cisco | Áru | Alaptermék |  | 1 | 1 | Nem | db | 12 | 120 |  | 27 | 4496004 | USD | 11617.5805 | Nem | WAN eszközök - Gerinchálózati útválasztók | legalább 60 (hatvan), legfeljebb 120 (százhúsz) naptári nap | A rendelés előzetes konzultációt igényel
0102020201 | DKM0104HNET21 | A9K-DDOS-SP-MO500 | ASR 9K DDoS SP Monitoring License - Add 500 Managed Objects | Cisco | Áru | Alaptermék |  | 1 | 1 | Nem | db | 12 | 120 |  | 27 | 119666883 | USD | 309216.7507 | Nem | WAN eszközök - Gerinchálózati útválasztók | legalább 60 (hatvan), legfeljebb 120 (százhúsz) naptári nap | A rendelés előzetes konzultációt igényel
0102020201 | DKM0104HNET21 | A9K-MACSEC-100 | ASR 9000 MACSEC 100G Right to Use License - PAK | Cisco | Áru | Alaptermék |  | 1 | 1 | Nem | db | 12 | 120 |  | 27 | 12955671 | USD | 33477.1855 | Nem | WAN eszközök - Gerinchálózati útválasztók | legalább 60 (hatvan), legfeljebb 120 (százhúsz) naptári nap | A rendelés előzetes konzultációt igényel
0102020201 | DKM0104HNET21 | A9K-MOD400-TR | 400G Modular Linecard, Packet Transport Optimized | Cisco | Áru | Alaptermék |  | 1 | 1 | Nem | db | 12 | 120 |  | 27 | 48583763 | USD | 125539.4391 | Nem | WAN eszközök - Gerinchálózati útválasztók | legalább 60 (hatvan), legfeljebb 120 (százhúsz) naptári nap | A rendelés előzetes konzultációt igényel
0102020201 | DKM0104HNET21 | A9K-MPA-2X40GE | ASR 9000 2-port 40GE Modular Port Adapter | Cisco | Áru | Alaptermék |  | 1 | 1 | Nem | db | 12 | 120 |  | 27 | 29150258 | USD | 75323.6641 | Nem | WAN eszközök - Gerinchálózati útválasztók | legalább 60 (hatvan), legfeljebb 120 (százhúsz) naptári nap | A rendelés előzetes konzultációt igényel
0102020201 | DKM0104HNET21 | A9K-MPA-32X1G-FC | ASR 9000 32-port 1GE Modular Port Adapter FCM | Cisco | Áru | Alaptermék |  | 1 | 1 | Nem | db | 12 | 120 |  | 27 | 4858376 | USD | 12553.9429 | Nem | WAN eszközök - Gerinchálózati útválasztók | legalább 60 (hatvan), legfeljebb 120 (százhúsz) naptári nap | A rendelés előzetes konzultációt igényel
0102020201 | DKM0104HNET21 | A9K-NVSAT20-LIC | NV Host License for up to 20 nV Clients | Cisco | Áru | Alaptermék |  | 1 | 1 | Nem | db | 12 | 120 |  | 27 | 33333394 | USD | 86132.8012 | Nem | WAN eszközök - Gerinchálózati útválasztók | legalább 60 (hatvan), legfeljebb 120 (százhúsz) naptári nap | A rendelés előzetes konzultációt igényel
0102020201 | DKM0104HNET21 | A9K-RSP-FILR | A9K RSP Slot Filler | Cisco | Áru | Alaptermék |  | 1 | 1 | Nem | db | 12 | 120 |  | 27 | 139320 | USD | 360 | Nem | WAN eszközök - Gerinchálózati útválasztók | legalább 60 (hatvan), legfeljebb 120 (százhúsz) naptári nap | A rendelés előzetes konzultációt igényel
0102020201 | DKM0104HNET21 | A9K-TUNNEL-ENT | ASR 9000 RTU license for Tunnel Protocols | Cisco | Áru | Alaptermék |  | 1 | 1 | Nem | db | 12 | 120 |  | 27 | 19433505 | USD | 50215.775 | Nem | WAN eszközök - Gerinchálózati útválasztók | legalább 60 (hatvan), legfeljebb 120 (százhúsz) naptári nap | A rendelés előzetes konzultációt igényel
0102020101 | DKM0104HNET21 | ACC-LA-G-TF-TF | GDT lightning arrestor for GPS, 4G and WPAN antenna | Cisco | Áru | Alaptermék |  | 1 | 1 | Nem | db | 12 | 120 |  | 27 | 41795 | USD | 107.9987 | Nem | WAN eszközök - Telephelyi elérést biztosító útválasztók | legalább 60 (hatvan), legfeljebb 120 (százhúsz) naptári nap | A rendelés előzetes konzultációt igényel
0102010102 | DKM0104HNET21 | ACI-AD-GF | DCN Advantage SW license for a 1G Nexus 9K Leaf | Cisco | Áru | Alaptermék |  | 1 | 1 | Nem | db | 12 | 120 |  | 27 | 2661485 | USD | 6877.222 | Nem | LAN aktív eszközök - Adatközponti switch-ek | legalább 60 (hatvan), legfeljebb 120 (százhúsz) naptári nap | A rendelés előzetes konzultációt igényel
0102020201 | DKM0104HNET21 | ASR-920-FAN-F | ASR 920 Fan for Fixed Chassis | Cisco | Áru | Alaptermék |  | 1 | 1 | Nem | db | 12 | 120 |  | 27 | 167185 | USD | 432.0013 | Nem | WAN eszközök - Gerinchálózati útválasztók | legalább 60 (hatvan), legfeljebb 120 (százhúsz) naptári nap | A rendelés előzetes konzultációt igényel
0102020201 | DKM0104HNET21 | ASR-920-FAN-TRAY | Cisco ASR 920 Fan Tray | Cisco | Áru | Alaptermék |  | 1 | 1 | Nem | db | 12 | 120 |  | 27 | 222912 | USD | 576.0007 | Nem | WAN eszközök - Gerinchálózati útválasztók | legalább 60 (hatvan), legfeljebb 120 (százhúsz) naptári nap | A rendelés előzetes konzultációt igényel
0102020201 | DKM0104HNET21 | ASR-920-PWR-A | ASR 920 AC Power Supply | Cisco | Áru | Alaptermék |  | 1 | 1 | Nem | db | 12 | 120 |  | 27 | 167185 | USD | 432.0013 | Nem | WAN eszközök - Gerinchálózati útválasztók | legalább 60 (hatvan), legfeljebb 120 (százhúsz) naptári nap | A rendelés előzetes konzultációt igényel
0102020201 | DKM0104HNET21 | ASR-9901-1G-UPG | ASR-9901 Upgrade license for 16x1G Ports | Cisco | Áru | Alaptermék |  | 1 | 1 | Nem | db | 12 | 120 |  | 27 | 20000037 | USD | 51679.6814 | Nem | WAN eszközök - Gerinchálózati útválasztók | legalább 60 (hatvan), legfeljebb 120 (százhúsz) naptári nap | A rendelés előzetes konzultációt igényel
0102020201 | DKM0104HNET21 | ASR-9903 | ASR 9903 Chassis | Cisco | Áru | Alaptermék |  | 1 | 1 | Nem | db | 12 | 120 |  | 27 | 246157734 | USD | 636066.4952 | Nem | WAN eszközök - Gerinchálózati útválasztók | legalább 60 (hatvan), legfeljebb 120 (százhúsz) naptári nap | A rendelés előzetes konzultációt igényel
0102020201 | DKM0104HNET21 | ASR-9904-DC | ASR-9904 2 Line Card Slot DC System | Cisco | Áru | Alaptermék |  | 1 | 1 | Nem | db | 12 | 120 |  | 27 | 36560261 | USD | 94470.9592 | Nem | WAN eszközök - Gerinchálózati útválasztók | legalább 60 (hatvan), legfeljebb 120 (százhúsz) naptári nap | A rendelés előzetes konzultációt igényel
0102020201 | DKM0104HNET21 | ASR-9922-AIRREF | ASR 9922 Air Reflector | Cisco | Áru | Alaptermék |  | 1 | 1 | Nem | db | 12 | 120 |  | 27 | 111455 | USD | 287.9987 | Nem | WAN eszközök - Gerinchálózati útválasztók | legalább 60 (hatvan), legfeljebb 120 (százhúsz) naptári nap | A rendelés előzetes konzultációt igényel
0102020201 | DKM0104HNET21 | ASR-9922-FLTR-CV2 | ASR 9922 Air Filter Center V2 | Cisco | Áru | Alaptermék |  | 1 | 1 | Nem | db | 12 | 120 |  | 27 | 417960 | USD | 1080 | Nem | WAN eszközök - Gerinchálózati útválasztók | legalább 60 (hatvan), legfeljebb 120 (százhúsz) naptári nap | A rendelés előzetes konzultációt igényel
0102020101 | DKM0104HNET21 | ASR1000-2T+20X1GE | ASR1000 2-port 10GE, 20-port GE Line Card | Cisco | Áru | Alaptermék |  | 1 | 1 | Nem | db | 12 | 120 |  | 27 | 12506566 | USD | 32316.7076 | Nem | WAN eszközök - Telephelyi elérést biztosító útválasztók | legalább 60 (hatvan), legfeljebb 120 (százhúsz) naptári nap | A rendelés előzetes konzultációt igényel
0102020201 | DKM0104HNET21 | ASR920-12G-4-10G | Cisco ASR920 Series - 12 ports GE and 4 ports 10G license | Cisco | Áru | Alaptermék |  | 1 | 1 | Nem | db | 12 | 120 |  | 27 | 666668 | USD | 1722.6552 | Nem | WAN eszközök - Gerinchálózati útválasztók | legalább 60 (hatvan), legfeljebb 120 (százhúsz) naptári nap | A rendelés előzetes konzultációt igényel
0102020201 | DKM0104HNET21 | ASR920-1588 | ASR 920 IEEE 1588-2008 BC/MC License | Cisco | Áru | Alaptermék |  | 1 | 1 | Nem | db | 12 | 120 |  | 27 | 500001 | USD | 1291.9914 | Nem | WAN eszközök - Gerinchálózati útválasztók | legalább 60 (hatvan), legfeljebb 120 (százhúsz) naptári nap | A rendelés előzetes konzultációt igényel
0102020201 | DKM0104HNET21 | ASR920-24G-4-10G | Cisco ASR920 Series - 24 ports GE and 4 ports 10G license | Cisco | Áru | Alaptermék |  | 1 | 1 | Nem | db | 12 | 120 |  | 27 | 666668 | USD | 1722.6552 | Nem | WAN eszközök - Gerinchálózati útválasztók | legalább 60 (hatvan), legfeljebb 120 (százhúsz) naptári nap | A rendelés előzetes konzultációt igényel
0102020101 | DKM0104HNET21 | C-SM-16T4M2X | Cisco Catalyst Edge SM 16-port 1G, 4-port 2.5 mGigabit Ether | Cisco | Áru | Alaptermék |  | 1 | 1 | Nem | db | 12 | 120 |  | 27 | 1113166 | USD | 2876.3989 | Nem | WAN eszközök - Telephelyi elérést biztosító útválasztók | legalább 60 (hatvan), legfeljebb 120 (százhúsz) naptári nap | A rendelés előzetes konzultációt igényel
0102010102 | DKM0104HNET21 | C1000-16T-2G-L | Catalyst 1000 16port GE, 2x1G SFP | Cisco | Áru | Alaptermék |  | 1 | 1 | Nem | db | 12 | 120 |  | 27 | 394558 | USD | 1019.5287 | Nem | LAN aktív eszközök - Menedzselhető switch-ek | legalább 60 (hatvan), legfeljebb 120 (százhúsz) naptári nap | A rendelés előzetes konzultációt igényel
0102010102 | DKM0104HNET21 | C1000-48P-4G-L | Catalyst 1000 48port GE, POE, 4x1G SFP | Cisco | Áru | Alaptermék |  | 1 | 1 | Nem | db | 12 | 120 |  | 27 | 1109458 | USD | 2866.8171 | Nem | LAN aktív eszközök - Menedzselhető switch-ek | legalább 60 (hatvan), legfeljebb 120 (százhúsz) naptári nap | A rendelés előzetes konzultációt igényel
0102010102 | DKM0104HNET21 | C1000-48T-4X-L | Catalyst 1000 48port GE, 4x10G SFP | Cisco | Áru | Alaptermék |  | 1 | 1 | Nem | db | 12 | 120 |  | 27 | 1347256 | USD | 3481.2811 | Nem | LAN aktív eszközök - Menedzselhető switch-ek | legalább 60 (hatvan), legfeljebb 120 (százhúsz) naptári nap | A rendelés előzetes konzultációt igényel
0102020101 | DKM0104HNET21 | C1109-2PLTEGB | ISR 1109 M2M 2 Ports GE Ethernet and LTE Europe | Cisco | Áru | Alaptermék |  | 1 | 1 | Nem | db | 12 | 120 |  | 27 | 493771 | USD | 1275.8945 | Nem | WAN eszközök - Telephelyi elérést biztosító útválasztók | legalább 60 (hatvan), legfeljebb 120 (százhúsz) naptári nap | A rendelés előzetes konzultációt igényel
0102010102 | DKM0104HNET21 | C9500-24Q-A | Catalyst 9500 24-port 40G switch, Network Advantage | Cisco | Áru | Alaptermék |  | 1 | 1 | Nem | db | 12 | 120 |  | 27 | 9233090 | USD | 23858.1148 | Nem | LAN aktív eszközök - Menedzselhető switch-ek | legalább 60 (hatvan), legfeljebb 120 (százhúsz) naptári nap | A rendelés előzetes konzultációt igényel
0102010102 | DKM0104HNET21 | C9500-24X-E | Catalyst 9500 16-port 10G, 8-port 10G switch | Cisco | Áru | Alaptermék |  | 1 | 1 | Nem | db | 12 | 120 |  | 27 | 5315925 | USD | 13736.2396 | Nem | LAN aktív eszközök - Menedzselhető switch-ek | legalább 60 (hatvan), legfeljebb 120 (százhúsz) naptári nap | A rendelés előzetes konzultációt igényel
0102010102 | DKM0104HNET21 | C9500-32C-A | Catalyst 9500 32-port 100G only, Advantage | Cisco | Áru | Alaptermék |  | 1 | 1 | Nem | db | 12 | 120 |  | 27 | 10698122 | USD | 27643.7272 | Nem | LAN aktív eszközök - Menedzselhető switch-ek | legalább 60 (hatvan), legfeljebb 120 (százhúsz) naptári nap | A rendelés előzetes konzultációt igényel
0102010102 | DKM0104HNET21 | C9500-32C-E | Catalyst 9500 32-port 100G only, Essential | Cisco | Áru | Alaptermék |  | 1 | 1 | Nem | db | 12 | 120 |  | 27 | 10698122 | USD | 27643.7272 | Nem | LAN aktív eszközök - Menedzselhető switch-ek | legalább 60 (hatvan), legfeljebb 120 (százhúsz) naptári nap | A rendelés előzetes konzultációt igényel
0102010102 | DKM0104HNET21 | C9500-32QC-E | Catalyst 9500 32-port 40/100G only, Essential | Cisco | Áru | Alaptermék |  | 1 | 1 | Nem | db | 12 | 120 |  | 27 | 9872656 | USD | 25510.7401 | Nem | LAN aktív eszközök - Menedzselhető switch-ek | legalább 60 (hatvan), legfeljebb 120 (százhúsz) naptári nap | A rendelés előzetes konzultációt igényel
0102010102 | DKM0104HNET21 | C9500-40X-2Q-E | Catalyst 9500 40 x 10G, 2 x 40G Bundle, Network Essentials | Cisco | Áru | Alaptermék |  | 1 | 1 | Nem | db | 12 | 120 |  | 27 | 9699465 | USD | 25063.2161 | Nem | LAN aktív eszközök - Menedzselhető switch-ek | legalább 60 (hatvan), legfeljebb 120 (százhúsz) naptári nap | A rendelés előzetes konzultációt igényel
0102010102 | DKM0104HNET21 | C9500-48X-A | Catalyst 9500 48-port 10G bundle, Network Advantage | Cisco | Áru | Alaptermék |  | 1 | 1 | Nem | db | 12 | 120 |  | 27 | 9699465 | USD | 25063.2161 | Nem | LAN aktív eszközök - Menedzselhető switch-ek | legalább 60 (hatvan), legfeljebb 120 (százhúsz) naptári nap | A rendelés előzetes konzultációt igényel
0102010102 | DKM0104HNET21 | C9500-DNA-L-E-A-3 | 9500 DNA Essentials to Advantage 3 Year License - Low | Cisco | Áru | Alaptermék |  | 1 | 1 | Nem | db | 12 | 120 |  | 27 | 1922615 | USD | 4967.9987 | Nem | LAN aktív eszközök - Menedzselhető switch-ek | legalább 60 (hatvan), legfeljebb 120 (százhúsz) naptári nap | A rendelés előzetes konzultációt igényel
0102010102 | DKM0104HNET21 | C9500-NM-8X | Cisco Catalyst 9500 8 x 10GE Network Module | Cisco | Áru | Alaptermék |  | 1 | 1 | Nem | db | 12 | 120 |  | 27 | 1142425 | USD | 2952.0013 | Nem | LAN aktív eszközök - Menedzselhető switch-ek | legalább 60 (hatvan), legfeljebb 120 (százhúsz) naptári nap | A rendelés előzetes konzultációt igényel
0102010102 | DKM0104HNET21 | C9600-DNA-A-3Y | Cisco Catalyst 9600 DNA Advantage 3 Year License | Cisco | Áru | Alaptermék |  | 1 | 1 | Nem | db | 12 | 120 |  | 27 | 6966000 | USD | 18000 | Nem | LAN aktív eszközök - Menedzselhető switch-ek | legalább 60 (hatvan), legfeljebb 120 (százhúsz) naptári nap | A rendelés előzetes konzultációt igényel
0102010102 | DKM0104HNET21 | C9K-PWR-1600WACR/2 | 1600W AC Config 4 Power Supply front to back cooling | Cisco | Áru | Alaptermék |  | 1 | 1 | Nem | db | 12 | 120 |  | 27 | 835920 | USD | 2160 | Nem | LAN aktív eszközök - Menedzselhető switch-ek | legalább 60 (hatvan), legfeljebb 120 (százhúsz) naptári nap | A rendelés előzetes konzultációt igényel
0102010102 | DKM0104HNET21 | C9K-PWR-1600WDC-R | 1600W DC Config 4 Power Supply front to back cooling | Cisco | Áru | Alaptermék |  | 1 | 1 | Nem | db | 12 | 120 |  | 27 | 250775 | USD | 647.9987 | Nem | LAN aktív eszközök - Menedzselhető switch-ek | legalább 60 (hatvan), legfeljebb 120 (százhúsz) naptári nap | A rendelés előzetes konzultációt igényel
0102010102 | DKM0104HNET21 | CAB-INF-28G-1= | 1m cable for 10GBase-CX4 module | Cisco | Áru | Alaptermék |  | 1 | 1 | Nem | db | 12 | 120 |  | 27 | 48762 | USD | 126.0007 | Nem | LAN aktív eszközök - Adatközponti switch-ek | legalább 60 (hatvan), legfeljebb 120 (százhúsz) naptári nap | A rendelés előzetes konzultációt igényel
0102020201 | DKM0104HNET21 | CFP2-LIC-UPG-200G | License for WDM DigitalCFP2 enabling 200G - physical | Cisco | Áru | Alaptermék |  | 1 | 1 | Nem | db | 12 | 120 |  | 27 | 26666715 | USD | 68906.2396 | Nem | WAN eszközök - Gerinchálózati útválasztók | legalább 60 (hatvan), legfeljebb 120 (százhúsz) naptári nap | A rendelés előzetes konzultációt igényel
0102020201 | DKM0104HNET21 | CFP2-WDM-DET-1HL | 200G, 100G, WDM Digital CFP2 pluggable Licensed 100G only | Cisco | Áru | Alaptermék |  | 1 | 1 | Nem | db | 12 | 120 |  | 27 | 63519394 | USD | 164132.8012 | Nem | WAN eszközök - Gerinchálózati útválasztók | legalább 60 (hatvan), legfeljebb 120 (százhúsz) naptári nap | A rendelés előzetes konzultációt igényel
0102020201 | DKM0104HNET21 | CFP2-WDM-DS-1HL | 200G/100G, WDM CFP2 pluggable, w/ 100G SC-FEC, Lic.100G only | Cisco | Áru | Alaptermék |  | 1 | 1 | Nem | db | 12 | 120 |  | 27 | 62585942 | USD | 161720.78 | Nem | WAN eszközök - Gerinchálózati útválasztók | legalább 60 (hatvan), legfeljebb 120 (százhúsz) naptári nap | A rendelés előzetes konzultációt igényel
0102010102 | DKM0104HNET21 | CNAEL-VAPLK9-5Y-M | CNAE Medium Virtual Appliance 5 YR Term | Cisco | Áru | Alaptermék |  | 1 | 1 | Nem | db | 12 | 120 |  | 27 | 80387585 | USD | 207719.8573 | Nem | LAN aktív eszközök - Adatközponti switch-ek | legalább 60 (hatvan), legfeljebb 120 (százhúsz) naptári nap | A rendelés előzetes konzultációt igényel
0102010102 | DKM0104HNET21 | CNAEL-VAPLK9-5Y-S | CNAE Small Virtual Appliance 5 YR Term | Cisco | Áru | Alaptermék |  | 1 | 1 | Nem | db | 12 | 120 |  | 27 | 40193875 | USD | 103860.1427 | Nem | LAN aktív eszközök - Adatközponti switch-ek | legalább 60 (hatvan), legfeljebb 120 (százhúsz) naptári nap | A rendelés előzetes konzultációt igényel
0102040101 | DKM0104HNET21 | CP-6823-3PC-CE-K9= | Cisco IP DECT 6823 Handset, Cradle, MPP, Cont. Europe PSU | Cisco | Áru | Kiegészítő |  | 1 | 1 | Nem | db | 12 | 120 |  | 27 | 122639 | USD | 316.8968 | Nem | Beszéd átvitelt támogató IP alapú eszközök - IP alapú telefonok és konferencia állomások | legalább 60 (hatvan), legfeljebb 120 (százhúsz) naptári nap | A rendelés előzetes konzultációt igényel
0102010102 | DKM0104HNET21 | DS-C32S-FAN-I | MDS 9132 FAN tray, port side Intake | Cisco | Áru | Alaptermék |  | 1 | 1 | Nem | db | 12 | 120 |  | 27 | 55728 | USD | 143.9993 | Nem | LAN aktív eszközök - Adatközponti switch-ek | legalább 60 (hatvan), legfeljebb 120 (százhúsz) naptári nap | A rendelés előzetes konzultációt igényel
0102010102 | DKM0104HNET21 | DS-C9132T-8PMESK9 | MDS 9132T 32G FC switch, 8 FC ports, 8X16G SW, exhaust | Cisco | Áru | Alaptermék |  | 1 | 1 | Nem | db | 12 | 120 |  | 27 | 2141168 | USD | 5532.7348 | Nem | LAN aktív eszközök - Adatközponti switch-ek | legalább 60 (hatvan), legfeljebb 120 (százhúsz) naptári nap | A rendelés előzetes konzultációt igényel
0102010102 | DKM0104HNET21 | DS-C9132T-8PMITK9 | MDS 9132T 32G FC switch,8 FC ports, 8x32G SW Optics, intake | Cisco | Áru | Alaptermék |  | 1 | 1 | Nem | db | 12 | 120 |  | 27 | 3499538 | USD | 9042.7348 | Nem | LAN aktív eszközök - Adatközponti switch-ek | legalább 60 (hatvan), legfeljebb 120 (százhúsz) naptári nap | A rendelés előzetes konzultációt igényel
0102010102 | DKM0104HNET21 | DS-C9250I-K9 | MDS 9250i 50 port switch base config(20xFC, 8xFCoE, 2xFCIP) | Cisco | Áru | Alaptermék |  | 1 | 1 | Nem | db | 12 | 120 |  | 27 | 21162150 | USD | 54682.5589 | Nem | LAN aktív eszközök - Adatközponti switch-ek | legalább 60 (hatvan), legfeljebb 120 (százhúsz) naptári nap | A rendelés előzetes konzultációt igényel
0102010201 | DKM0104HNET21 | DS-C9710-FAN | MDS 9710 FAN Tray | Cisco | Áru | Alaptermék |  | 1 | 1 | Nem | db | 12 | 120 |  | 27 | 445825 | USD | 1152.0013 | Nem | LAN aktív eszközök - Adatközponti switch-ek | legalább 60 (hatvan), legfeljebb 120 (százhúsz) naptári nap | A rendelés előzetes konzultációt igényel
0102010102 | DKM0104HNET21 | DS-CAC-1200W | 1200W AC Power Supply (bi-directional) | Cisco | Áru | Alaptermék |  | 1 | 1 | Nem | db | 12 | 120 |  | 27 | 139320 | USD | 360 | Nem | LAN aktív eszközök - Adatközponti switch-ek | legalább 60 (hatvan), legfeljebb 120 (százhúsz) naptári nap | A rendelés előzetes konzultációt igényel
0102010102 | DKM0104HNET21 | DS-CAC-650W-E | 650W AC PSU Port side Exhaust | Cisco | Áru | Alaptermék |  | 1 | 1 | Nem | db | 12 | 120 |  | 27 | 229878 | USD | 593.9993 | Nem | LAN aktív eszközök - Adatközponti switch-ek | legalább 60 (hatvan), legfeljebb 120 (százhúsz) naptári nap | A rendelés előzetes konzultációt igényel
0102010201 | DKM0104HNET21 | DS-CDC97-3KW | MDS 9700 3000W DC power supply | Cisco | Áru | Alaptermék |  | 1 | 1 | Nem | db | 12 | 120 |  | 27 | 1393200 | USD | 3600 | Nem | LAN aktív eszközök - Adatközponti switch-ek | legalább 60 (hatvan), legfeljebb 120 (százhúsz) naptári nap | A rendelés előzetes konzultációt igényel
0102010201 | DKM0104HNET21 | DS-SFP-FC16GELW | 16 Gbps Fibre Channel Extended LW SFP+, LC | Cisco | Áru | Alaptermék |  | 1 | 1 | Nem | db | 12 | 120 |  | 27 | 2786400 | USD | 7200 | Nem | LAN aktív eszközök - Adatközponti switch-ek | legalább 60 (hatvan), legfeljebb 120 (százhúsz) naptári nap | A rendelés előzetes konzultációt igényel
0102010102 | DKM0104HNET21 | DS-SFP-FCGE-SW= | 1 Gbps Ethernet and 2 Gbps Fibre Channel-SW SFP, LC, Spare | Cisco | Áru | Alaptermék |  | 1 | 1 | Nem | db | 12 | 120 |  | 27 | 139320 | USD | 360 | Nem | LAN aktív eszközök - Adatközponti switch-ek | legalább 60 (hatvan), legfeljebb 120 (százhúsz) naptári nap | A rendelés előzetes konzultációt igényel
0202110601 | DKM0104HNET21 | DWDM-SFP-4373= | DWDM SFP 1543.73 nm SFP (BUILD-TO-ORDER) | Cisco | Áru | Alaptermék |  | 1 | 1 | Nem | db | 12 | 120 |  | 27 | 1670446 | USD | 4316.3989 | Nem | LAN aktív eszközök - Menedzselhető switch-ek | legalább 60 (hatvan), legfeljebb 120 (százhúsz) naptári nap | A rendelés előzetes konzultációt igényel
0202110601 | DKM0104HNET21 | DWDM-SFP-5012= | DWDM SFP 1550.12 nm SFP (100 GHz ITU grid) | Cisco | Áru | Alaptermék |  | 1 | 1 | Nem | db | 12 | 120 |  | 27 | 1670446 | USD | 4316.3989 | Nem | LAN aktív eszközök - Menedzselhető switch-ek | legalább 60 (hatvan), legfeljebb 120 (százhúsz) naptári nap | A rendelés előzetes konzultációt igényel
0202110601 | DKM0104HNET21 | DWDM-SFP-5655= | DWDM SFP 1556.55 nm SFP (BUILD-TO-ORDER) | Cisco | Áru | Alaptermék |  | 1 | 1 | Nem | db | 12 | 120 |  | 27 | 1670446 | USD | 4316.3989 | Nem | LAN aktív eszközök - Menedzselhető switch-ek | legalább 60 (hatvan), legfeljebb 120 (százhúsz) naptári nap | A rendelés előzetes konzultációt igényel
0202110601 | DKM0104HNET21 | DWDM-SFP-6061= | DWDM SFP 1560.61 nm SFP (100 GHz ITU grid) | Cisco | Áru | Alaptermék |  | 1 | 1 | Nem | db | 12 | 120 |  | 27 | 1670446 | USD | 4316.3989 | Nem | LAN aktív eszközök - Menedzselhető switch-ek | legalább 60 (hatvan), legfeljebb 120 (százhúsz) naptári nap | A rendelés előzetes konzultációt igényel
0102050201 | DKM0104HNET21 | IW-6300H-DCW-E-K9 | Industrial Wireless AP 6300, DC Wide range, Hazloc, E Domain | Cisco | Áru | Alaptermék |  | 1 | 1 | Nem | db | 12 | 120 |  | 27 | 1999351 | USD | 5166.2828 | Nem | Vezeték nélküli megoldások - Vezeték nélküli elérési pont (Access Point) | legalább 60 (hatvan), legfeljebb 120 (százhúsz) naptári nap | A rendelés előzetes konzultációt igényel
0102060101 | DKM0104HNET21 | L-ASA-V-100S-1Y | Cisco ASA Virtual 100S 1 Year Term Subscription License | Cisco | Áru | Alaptermék |  | 1 | 1 | Nem | db | 12 | 120 |  | 27 | 6966000 | USD | 18000 | Nem | Hálózat biztonsági megoldások - Hálózat biztonsági megoldások | legalább 60 (hatvan), legfeljebb 120 (százhúsz) naptári nap | A rendelés előzetes konzultációt igényel
0102060101 | DKM0104HNET21 | L-ASA-V-30S-1Y | Cisco ASA Virtual 30S 1 Year Term Subscription License | Cisco | Áru | Alaptermék |  | 1 | 1 | Nem | db | 12 | 120 |  | 27 | 1019823 | USD | 2635.2008 | Nem | Hálózat biztonsági megoldások - Hálózat biztonsági megoldások | legalább 60 (hatvan), legfeljebb 120 (százhúsz) naptári nap | A rendelés előzetes konzultációt igényel
0102060101 | DKM0104HNET21 | L-ASA5508T-AMP-1Y | Cisco ASA5508 Threat Defense Malware Protection 1Y Subs | Cisco | Áru | Alaptermék |  | 1 | 1 | Nem | db | 12 | 120 |  | 27 | 250775 | USD | 647.9987 | Nem | Hálózat biztonsági megoldások - Hálózat biztonsági megoldások | legalább 60 (hatvan), legfeljebb 120 (százhúsz) naptári nap | A rendelés előzetes konzultációt igényel
0102060101 | DKM0104HNET21 | L-CES-APPC-1Y-S1 | Cisco CES Adv Phishing Protection Cloud 1Y, 100-199 users | Cisco | Áru | Alaptermék |  | 1 | 1 | Nem | db | 12 | 120 |  | 27 | 16830 | USD | 43.4882 | Nem | Hálózat biztonsági megoldások - Hálózat biztonsági megoldások | legalább 60 (hatvan), legfeljebb 120 (százhúsz) naptári nap | A rendelés előzetes konzultációt igényel
0102060101 | DKM0104HNET21 | L-CES-ESO-1Y-S1 | Cisco CES Outbound SW Bundle 1YR, 100-199 Users | Cisco | Áru | Alaptermék |  | 1 | 1 | Nem | db | 12 | 120 |  | 27 | 6877 | USD | 17.7697 | Nem | Hálózat biztonsági megoldások - Hálózat biztonsági megoldások | legalább 60 (hatvan), legfeljebb 120 (százhúsz) naptári nap | A rendelés előzetes konzultációt igényel
0102060101 | DKM0104HNET21 | L-CES-IMS-1Y-S1 | Cisco CES Intelligent Multi-Scan 1YR, 100-199 Users | Cisco | Áru | Alaptermék |  | 1 | 1 | Nem | db | 12 | 120 |  | 27 | 7055 | USD | 18.231 | Nem | Hálózat biztonsági megoldások - Hálózat biztonsági megoldások | legalább 60 (hatvan), legfeljebb 120 (százhúsz) naptári nap | A rendelés előzetes konzultációt igényel
0102060101 | DKM0104HNET21 | L-CES-MFE-3Y-S1 | CES McAfee Anti-virus 3YR Lic Key, 100-199 Users | Cisco | Áru | Alaptermék |  | 1 | 1 | Nem | db | 12 | 120 |  | 27 | 7022 | USD | 18.1447 | Nem | Hálózat biztonsági megoldások - Hálózat biztonsági megoldások | legalább 60 (hatvan), legfeljebb 120 (százhúsz) naptári nap | A rendelés előzetes konzultációt igényel
0102040101 | DKM0104HNET21 | L-DESK-SERIES-RM | Remote monitoring option for Desk series Endpoints | Cisco | Áru | Kiegészítő |  | 1 | 1 | Nem | db | 12 | 120 |  | 27 | 27865 | USD | 72.0013 | Nem | IP video rendszerek - IP videokonferencia eszköz | legalább 60 (hatvan), legfeljebb 120 (százhúsz) naptári nap | A rendelés előzetes konzultációt igényel
0102060101 | DKM0104HNET21 | L-FPR-9K-P-1Y | Cisco Defense Orchestrator for Firepower 9300 1yr subscr | Cisco | Áru | Alaptermék |  | 1 | 1 | Nem | db | 12 | 120 |  | 27 | 1393200 | USD | 3600 | Nem | Hálózat biztonsági megoldások - Hálózat biztonsági megoldások | legalább 60 (hatvan), legfeljebb 120 (százhúsz) naptári nap | A rendelés előzetes konzultációt igényel
0102060101 | DKM0104HNET21 | L-FPR-RVDP-2G= | Radware Virtual Defense Pro 2Gbps license for Firepower | Cisco | Áru | Alaptermék |  | 1 | 1 | Nem | db | 12 | 120 |  | 27 | 22832690 | USD | 58999.2001 | Nem | Hálózat biztonsági megoldások - Hálózat biztonsági megoldások | legalább 60 (hatvan), legfeljebb 120 (százhúsz) naptári nap | A rendelés előzetes konzultációt igényel
0102060101 | DKM0104HNET21 | L-FPR2120T-T-1Y | Cisco FPR2120 Threat Defense Threat Protection 1Y Subs | Cisco | Áru | Alaptermék |  | 1 | 1 | Nem | db | 12 | 120 |  | 27 | 1114560 | USD | 2880 | Nem | Hálózat biztonsági megoldások - Hálózat biztonsági megoldások | legalább 60 (hatvan), legfeljebb 120 (százhúsz) naptári nap | A rendelés előzetes konzultációt igényel
0102060101 | DKM0104HNET21 | L-FPR2130T-T-1Y | Cisco FPR2130 Threat Defense Threat Protection 1Y Subs | Cisco | Áru | Alaptermék |  | 1 | 1 | Nem | db | 12 | 120 |  | 27 | 1671840 | USD | 4320 | Nem | Hálózat biztonsági megoldások - Hálózat biztonsági megoldások | legalább 60 (hatvan), legfeljebb 120 (százhúsz) naptári nap | A rendelés előzetes konzultációt igényel
0102060101 | DKM0104HNET21 | L-FPR4145T-T-1Y | Cisco FPR4145 Threat Defense Threat Protection 1Y Subs | Cisco | Áru | Alaptermék |  | 1 | 1 | Nem | db | 12 | 120 |  | 27 | 17415000 | USD | 45000 | Nem | Hálózat biztonsági megoldások - Hálózat biztonsági megoldások | legalább 60 (hatvan), legfeljebb 120 (százhúsz) naptári nap | A rendelés előzetes konzultációt igényel
0102060101 | DKM0104HNET21 | L-FPR4145T-URL-1Y | Cisco FPR4145 Threat Defense URL Filtering 1Y Subs | Cisco | Áru | Alaptermék |  | 1 | 1 | Nem | db | 12 | 120 |  | 27 | 17415000 | USD | 45000 | Nem | Hálózat biztonsági megoldások - Hálózat biztonsági megoldások | legalább 60 (hatvan), legfeljebb 120 (százhúsz) naptári nap | A rendelés előzetes konzultációt igényel
0102060101 | DKM0104HNET21 | L-FPR4150T-T-1Y | Cisco FPR4150 Threat Defense Threat Protection 1Y Subs | Cisco | Áru | Alaptermék |  | 1 | 1 | Nem | db | 12 | 120 |  | 27 | 15325200 | USD | 39600 | Nem | Hálózat biztonsági megoldások - Hálózat biztonsági megoldások | legalább 60 (hatvan), legfeljebb 120 (százhúsz) naptári nap | A rendelés előzetes konzultációt igényel
0102010102 | DKM0104HNET21 | M93XK9-P-1Y | MDS Premier Subscription M9300 1Y | Cisco | Áru | Alaptermék |  | 1 | 1 | Nem | db | 12 | 120 |  | 27 | 2129924 | USD | 5503.6807 | Nem | LAN aktív eszközök - Adatközponti switch-ek | legalább 60 (hatvan), legfeljebb 120 (százhúsz) naptári nap | A rendelés előzetes konzultációt igényel
0102010102 | DKM0104HNET21 | M93XK9-P-3Y | MDS Premier Subscription M9300 3Y | Cisco | Áru | Alaptermék |  | 1 | 1 | Nem | db | 12 | 120 |  | 27 | 5577258 | USD | 14411.5201 | Nem | LAN aktív eszközök - Adatközponti switch-ek | legalább 60 (hatvan), legfeljebb 120 (százhúsz) naptári nap | A rendelés előzetes konzultációt igényel
0102010102 | DKM0104HNET21 | M93XK9-SD-3Y | MDS SA + DCNM Subscription M9300 3Y | Cisco | Áru | Alaptermék |  | 1 | 1 | Nem | db | 12 | 120 |  | 27 | 4423689 | USD | 11430.7202 | Nem | LAN aktív eszközök - Adatközponti switch-ek | legalább 60 (hatvan), legfeljebb 120 (százhúsz) naptári nap | A rendelés előzetes konzultációt igényel
0102010102 | DKM0104HNET21 | M97XK9-P-1Y | MDS Premier Subscription M9700 1Y | Cisco | Áru | Alaptermék |  | 1 | 1 | Nem | db | 12 | 120 |  | 27 | 8917595 | USD | 23042.8808 | Nem | LAN aktív eszközök - Adatközponti switch-ek | legalább 60 (hatvan), legfeljebb 120 (százhúsz) naptári nap | A rendelés előzetes konzultációt igényel
0102010102 | DKM0104HNET21 | M97XK9-SD-1Y | MDS SA + DCNM Subscription M9700 1Y | Cisco | Áru | Alaptermék |  | 1 | 1 | Nem | db | 12 | 120 |  | 27 | 5637444 | USD | 14567.0395 | Nem | LAN aktív eszközök - Adatközponti switch-ek | legalább 60 (hatvan), legfeljebb 120 (százhúsz) naptári nap | A rendelés előzetes konzultációt igényel
0102010102 | DKM0104HNET21 | M97XK9-SD-3Y | MDS SA + DCNM Subscription M9700 3Y | Cisco | Áru | Alaptermék |  | 1 | 1 | Nem | db | 12 | 120 |  | 27 | 12458551 | USD | 32192.6386 | Nem | LAN aktív eszközök - Adatközponti switch-ek | legalább 60 (hatvan), legfeljebb 120 (százhúsz) naptári nap | A rendelés előzetes konzultációt igényel
0102010102 | DKM0104HNET21 | M97XK9-SD-5Y | MDS SA + DCNM Subscription M9700 5Y | Cisco | Áru | Alaptermék |  | 1 | 1 | Nem | db | 12 | 120 |  | 27 | 18022435 | USD | 46569.5984 | Nem | LAN aktív eszközök - Adatközponti switch-ek | legalább 60 (hatvan), legfeljebb 120 (százhúsz) naptári nap | A rendelés előzetes konzultációt igényel
0102050301 | DKM0104HNET21 | MA-ANT-3-A5 | Meraki Indoor Dual-band Dipole Antennas, 5-pack for MR42E | Cisco | Áru | Alaptermék |  | 1 | 1 | Nem | db | 12 | 120 |  | 27 | 47090 | USD | 121.6794 | Nem | Vezeték nélküli megoldások - Antennák | legalább 60 (hatvan), legfeljebb 120 (százhúsz) naptári nap | A rendelés előzetes konzultációt igényel
0102050301 | DKM0104HNET21 | MA-ANT-3-C6 | Meraki Indoor Dual-band Panel Omni Ant, 6port MR46E/MR53E | Cisco | Áru | Alaptermék |  | 1 | 1 | Nem | db | 12 | 120 |  | 27 | 139041 | USD | 359.2798 | Nem | Vezeték nélküli megoldások - Antennák | legalább 60 (hatvan), legfeljebb 120 (százhúsz) naptári nap | A rendelés előzetes konzultációt igényel
0102050301 | DKM0104HNET21 | MA-ANT-3-F6 | Meraki Indoor Dual-band Narrow Patch Ant, 6-port MR46E/MR53E | Cisco | Áru | Alaptermék |  | 1 | 1 | Nem | db | 12 | 120 |  | 27 | 389817 | USD | 1007.2785 | Nem | Vezeték nélküli megoldások - Antennák | legalább 60 (hatvan), legfeljebb 120 (százhúsz) naptári nap | A rendelés előzetes konzultációt igényel
0102020101 | DKM0104HNET21 | MA-ANT-MX | Meraki Wireless MX Replacement Antenna | Cisco | Áru | Alaptermék |  | 1 | 1 | Nem | db | 12 | 120 |  | 27 | 6965 | USD | 17.9987 | Nem | WAN eszközök - Telephelyi elérést biztosító útválasztók | legalább 60 (hatvan), legfeljebb 120 (százhúsz) naptári nap | A rendelés előzetes konzultációt igényel
0102010102 | DKM0104HNET21 | MA-CBL-40G-1M | Meraki 40GbE QSFP Cable, 1 Meter | Cisco | Áru | Alaptermék |  | 1 | 1 | Nem | db | 12 | 120 |  | 27 | 55728 | USD | 143.9993 | Nem | LAN aktív eszközök - Menedzselhető switch-ek | legalább 60 (hatvan), legfeljebb 120 (százhúsz) naptári nap | A rendelés előzetes konzultációt igényel
0102010102 | DKM0104HNET21 | MA-CBL-40G-50CM | Meraki 40GbE QSFP Cable, 0.5 Meter | Cisco | Áru | Alaptermék |  | 1 | 1 | Nem | db | 12 | 120 |  | 27 | 27865 | USD | 72.0013 | Nem | LAN aktív eszközök - Menedzselhető switch-ek | legalább 60 (hatvan), legfeljebb 120 (százhúsz) naptári nap | A rendelés előzetes konzultációt igényel
0102010102 | DKM0104HNET21 | MA-CBL-SPWR-150CM | Meraki MS390 Power-Stack Cable, 150 centimeter | Cisco | Áru | Alaptermék |  | 1 | 1 | Nem | db | 12 | 120 |  | 27 | 59907 | USD | 154.7992 | Nem | LAN aktív eszközök - Menedzselhető switch-ek | legalább 60 (hatvan), legfeljebb 120 (százhúsz) naptári nap | A rendelés előzetes konzultációt igényel
0102010102 | DKM0104HNET21 | MA-CBL-TA-3M | Meraki 10 GbE Twinax Cable with SFP+ Modules, 3 Meter | Cisco | Áru | Alaptermék |  | 1 | 1 | Nem | db | 12 | 120 |  | 27 | 41795 | USD | 107.9987 | Nem | LAN aktív eszközök - Menedzselhető switch-ek | legalább 60 (hatvan), legfeljebb 120 (százhúsz) naptári nap | A rendelés előzetes konzultációt igényel
0102010102 | DKM0104HNET21 | MA-FAN-16K | Meraki Front-to-Back Fan, 16K RPM | Cisco | Áru | Alaptermék |  | 1 | 1 | Nem | db | 12 | 120 |  | 27 | 69660 | USD | 180 | Nem | LAN aktív eszközök - Menedzselhető switch-ek | legalább 60 (hatvan), legfeljebb 120 (százhúsz) naptári nap | A rendelés előzetes konzultációt igényel
0102050201 | DKM0104HNET21 | MA-INJ-4-UK | Meraki MR 802.3at PoE Injector (UK Plug) | Cisco | Áru | Alaptermék |  | 1 | 1 | Nem | db | 12 | 120 |  | 27 | 41517 | USD | 107.2785 | Nem | Vezeték nélküli megoldások - Vezeték nélküli elérési pont (Access Point) | legalább 60 (hatvan), legfeljebb 120 (százhúsz) naptári nap | A rendelés előzetes konzultációt igényel
0102050201 | DKM0104HNET21 | MA-INJ-5-AU | Meraki Multigigabit 802.3at PoE Injector (AU Plug) | Cisco | Áru | Alaptermék |  | 1 | 1 | Nem | db | 12 | 120 |  | 27 | 111177 | USD | 287.2785 | Nem | Vezeték nélküli megoldások - Vezeték nélküli elérési pont (Access Point) | legalább 60 (hatvan), legfeljebb 120 (százhúsz) naptári nap | A rendelés előzetes konzultációt igényel
0102010102 | DKM0104HNET21 | MA-MNT-MID-1 | Meraki MS225 and MS250 Mid-Mount Kit | Cisco | Áru | Alaptermék |  | 1 | 1 | Nem | db | 12 | 120 |  | 27 | 20898 | USD | 53.9993 | Nem | LAN aktív eszközök - Menedzselhető switch-ek | legalább 60 (hatvan), legfeljebb 120 (százhúsz) naptári nap | A rendelés előzetes konzultációt igényel
0102050201 | DKM0104HNET21 | MA-MNT-MR-12 | Meraki Replacement Mount Plate for MR20 AP | Cisco | Áru | Alaptermék |  | 1 | 1 | Nem | db | 12 | 120 |  | 27 | 13654 | USD | 35.2805 | Nem | Vezeték nélküli megoldások - Vezeték nélküli elérési pont (Access Point) | legalább 60 (hatvan), legfeljebb 120 (százhúsz) naptári nap | A rendelés előzetes konzultációt igényel
0102050201 | DKM0104HNET21 | MA-MNT-MR-15 | Meraki Replacement Mounting Kit for MR45/MR46 | Cisco | Áru | Alaptermék |  | 1 | 1 | Nem | db | 12 | 120 |  | 27 | 13654 | USD | 35.2805 | Nem | Vezeték nélküli megoldások - Vezeték nélküli elérési pont (Access Point) | legalább 60 (hatvan), legfeljebb 120 (százhúsz) naptári nap | A rendelés előzetes konzultációt igényel
0102050201 | DKM0104HNET21 | MA-MNT-MR-6 | Meraki Replacement Mounting Kit for MR32 | Cisco | Áru | Alaptermék |  | 1 | 1 | Nem | db | 12 | 120 |  | 27 | 13654 | USD | 35.2805 | Nem | Vezeték nélküli megoldások - Vezeték nélküli elérési pont (Access Point) | legalább 60 (hatvan), legfeljebb 120 (százhúsz) naptári nap | A rendelés előzetes konzultációt igényel
0102050201 | DKM0104HNET21 | MA-MNT-MR-8 | Meraki Replacement Mounting Kit for MR42 and MR42E | Cisco | Áru | Alaptermék |  | 1 | 1 | Nem | db | 12 | 120 |  | 27 | 13654 | USD | 35.2805 | Nem | Vezeték nélküli megoldások - Vezeték nélküli elérési pont (Access Point) | legalább 60 (hatvan), legfeljebb 120 (százhúsz) naptári nap | A rendelés előzetes konzultációt igényel
0202110601 | DKM0104HNET21 | MA-MNT-MV-63 | Meraki MV72 Replacement Mount Plate and Parts | Cisco | Áru | Kiegészítő |  | 1 | 1 | Nem | db | 12 | 120 |  | 27 | 69660 | USD | 180 | Nem | IP video rendszerek - IP kamerák | legalább 60 (hatvan), legfeljebb 120 (százhúsz) naptári nap | A rendelés előzetes konzultációt igényel
0102010102 | DKM0104HNET21 | MA-MOD-4X10G | Meraki MS390 4x10GE Module | Cisco | Áru | Alaptermék |  | 1 | 1 | Nem | db | 12 | 120 |  | 27 | 362232 | USD | 936.0007 | Nem | LAN aktív eszközök - Menedzselhető switch-ek | legalább 60 (hatvan), legfeljebb 120 (százhúsz) naptári nap | A rendelés előzetes konzultációt igényel
0102010102 | DKM0104HNET21 | MA-PWR-1100WAC | Meraki MS390 1100W AC Power Supply | Cisco | Áru | Alaptermék |  | 1 | 1 | Nem | db | 12 | 120 |  | 27 | 529415 | USD | 1367.9987 | Nem | LAN aktív eszközök - Menedzselhető switch-ek | legalább 60 (hatvan), legfeljebb 120 (százhúsz) naptári nap | A rendelés előzetes konzultációt igényel
0102010102 | DKM0104HNET21 | MA-PWR-350WAC | Meraki MS390 350W AC Power Supply | Cisco | Áru | Alaptermék |  | 1 | 1 | Nem | db | 12 | 120 |  | 27 | 181115 | USD | 467.9987 | Nem | LAN aktív eszközök - Menedzselhető switch-ek | legalább 60 (hatvan), legfeljebb 120 (százhúsz) naptári nap | A rendelés előzetes konzultációt igényel
0102020101 | DKM0104HNET21 | MA-PWR-CORD-IN | Meraki AC Power Cord for MX and MS (India Plug) | Cisco | Áru | Alaptermék |  | 1 | 1 | Nem | db | 12 | 120 |  | 27 | 5294 | USD | 13.6807 | Nem | WAN eszközök - Telephelyi elérést biztosító útválasztók | legalább 60 (hatvan), legfeljebb 120 (százhúsz) naptári nap | A rendelés előzetes konzultációt igényel
0102010201 | DKM0104HNET21 | N77-C7710-FDK | Nexus 7700 - 10 Slot Chassis Front Door Kit | Cisco | Áru | Alaptermék |  | 1 | 1 | Nem | db | 12 | 120 |  | 27 | 557280 | USD | 1440 | Nem | LAN aktív eszközök - Adatközponti switch-ek | legalább 60 (hatvan), legfeljebb 120 (százhúsz) naptári nap | A rendelés előzetes konzultációt igényel
0102010201 | DKM0104HNET21 | N77-C7718-ACC-KIT= | Nexus 7700 - 18 Slot Chassis Accessory Kit | Cisco | Áru | Alaptermék |  | 1 | 1 | Nem | db | 12 | 120 |  | 27 | 348300 | USD | 900 | Nem | LAN aktív eszközök - Adatközponti switch-ek | legalább 60 (hatvan), legfeljebb 120 (százhúsz) naptári nap | A rendelés előzetes konzultációt igényel
0102010201 | DKM0104HNET21 | N77-M312CQ-26L | Nexus 7700 M3-Series 12 Port 100GE | Cisco | Áru | Alaptermék |  | 1 | 1 | Nem | db | 12 | 120 |  | 27 | 32043600 | USD | 82800 | Nem | LAN aktív eszközök - Adatközponti switch-ek | legalább 60 (hatvan), legfeljebb 120 (százhúsz) naptári nap | A rendelés előzetes konzultációt igényel
0102010201 | DKM0104HNET21 | N7K-AC-7.5KW-INT | Nexus 7000 - 7.5KW AC Power Supply Module International (cab | Cisco | Áru | Alaptermék |  | 1 | 1 | Nem | db | 12 | 120 |  | 27 | 2089800 | USD | 5400 | Nem | LAN aktív eszközök - Adatközponti switch-ek | legalább 60 (hatvan), legfeljebb 120 (százhúsz) naptári nap | A rendelés előzetes konzultációt igényel
0102010201 | DKM0104HNET21 | N7K-C7009-F-BLANK= | Nexus 7009 Fabric Module Blank | Cisco | Áru | Alaptermék |  | 1 | 1 | Nem | db | 12 | 120 |  | 27 | 83592 | USD | 216.0007 | Nem | LAN aktív eszközök - Adatközponti switch-ek | legalább 60 (hatvan), legfeljebb 120 (százhúsz) naptári nap | A rendelés előzetes konzultációt igényel
0102010201 | DKM0104HNET21 | N7K-C7010-LEDS= | Nexus 7010 Chassis LED Replacement Kit | Cisco | Áru | Alaptermék |  | 1 | 1 | Nem | db | 12 | 120 |  | 27 | 27865 | USD | 72.0013 | Nem | LAN aktív eszközök - Adatközponti switch-ek | legalább 60 (hatvan), legfeljebb 120 (százhúsz) naptári nap | A rendelés előzetes konzultációt igényel
0102010201 | DKM0104HNET21 | N7K-C7018-FAN= | Nexus 7000 - 18 Slot Fan | Cisco | Áru | Alaptermék |  | 1 | 1 | Nem | db | 12 | 120 |  | 27 | 835920 | USD | 2160 | Nem | LAN aktív eszközök - Adatközponti switch-ek | legalább 60 (hatvan), legfeljebb 120 (százhúsz) naptári nap | A rendelés előzetes konzultációt igényel
0102010201 | DKM0104HNET21 | N7K-C7018-LEDS= | Nexus 7018 Chassis LEDs Kit | Cisco | Áru | Alaptermék |  | 1 | 1 | Nem | db | 12 | 120 |  | 27 | 27865 | USD | 72.0013 | Nem | LAN aktív eszközök - Adatközponti switch-ek | legalább 60 (hatvan), legfeljebb 120 (százhúsz) naptári nap | A rendelés előzetes konzultációt igényel
0102010102 | DKM0104HNET21 | N7K-FCOE-F312FQ | FCoE License for Nexus 7000 12-port 40G SFP+ (F3) | Cisco | Áru | Alaptermék |  | 1 | 1 | Nem | db | 12 | 120 |  | 27 | 2786400 | USD | 7200 | Nem | LAN aktív eszközök - Adatközponti switch-ek | legalább 60 (hatvan), legfeljebb 120 (százhúsz) naptári nap | A rendelés előzetes konzultációt igényel
0102010201 | DKM0104HNET21 | N7K-M324FQ-25L | Nexus 7000 M3-Series 24 Port 40GE | Cisco | Áru | Alaptermék |  | 1 | 1 | Nem | db | 12 | 120 |  | 27 | 27237060 | USD | 70380 | Nem | LAN aktív eszközök - Adatközponti switch-ek | legalább 60 (hatvan), legfeljebb 120 (százhúsz) naptári nap | A rendelés előzetes konzultációt igényel
0102010201 | DKM0104HNET21 | N7K-SUP-BLANK= | Nexus 7000 Supervisor Blank Slot Cover | Cisco | Áru | Alaptermék |  | 1 | 1 | Nem | db | 12 | 120 |  | 27 | 27865 | USD | 72.0013 | Nem | LAN aktív eszközök - Adatközponti switch-ek | legalább 60 (hatvan), legfeljebb 120 (százhúsz) naptári nap | A rendelés előzetes konzultációt igényel
0102020201 | DKM0104HNET21 | NC55P-ADVL2-50S | NCS 5500 L2VPN Lic for NCS 5500 SE Per 50G Bandwidth | Cisco | Áru | Alaptermék |  | 1 | 1 | Nem | db | 12 | 120 |  | 27 | 1500003 | USD | 3875.9774 | Nem | WAN eszközök - Gerinchálózati útválasztók | legalább 60 (hatvan), legfeljebb 120 (százhúsz) naptári nap | A rendelés előzetes konzultációt igényel
0102020201 | DKM0104HNET21 | NC55P-ADVL2-5501T | NCS 5500 L2VPN Lic for NCS-5501 | Cisco | Áru | Alaptermék |  | 1 | 1 | Nem | db | 12 | 120 |  | 27 | 18333367 | USD | 47373.0402 | Nem | WAN eszközök - Gerinchálózati útválasztók | legalább 60 (hatvan), legfeljebb 120 (százhúsz) naptári nap | A rendelés előzetes konzultációt igényel
0102020201 | DKM0104HNET21 | NC55P-ADVL2-96HT | NCS 5500 L2VPN Lic for 96X100G in Base LC or Chassis | Cisco | Áru | Alaptermék |  | 1 | 1 | Nem | db | 12 | 120 |  | 27 | 160000290 | USD | 413437.4411 | Nem | WAN eszközök - Gerinchálózati útválasztók | legalább 60 (hatvan), legfeljebb 120 (százhúsz) naptári nap | A rendelés előzetes konzultációt igényel
0102020201 | DKM0104HNET21 | NC55P-ADVL2-A2MDS | NCS 5500 L2VPN Lic for NCS-55A2-MOD-SE/H (base chassis only) | Cisco | Áru | Alaptermék |  | 1 | 1 | Nem | db | 12 | 120 |  | 27 | 16000029 | USD | 41343.7438 | Nem | WAN eszközök - Gerinchálózati útválasztók | legalább 60 (hatvan), legfeljebb 120 (százhúsz) naptári nap | A rendelés előzetes konzultációt igényel
0102020201 | DKM0104HNET21 | NC55P-ADVL3-24HT | NCS 5500 L3VPN Lic for NCS-55A1-24H | Cisco | Áru | Alaptermék |  | 1 | 1 | Nem | db | 12 | 120 |  | 27 | 40000072 | USD | 103359.3594 | Nem | WAN eszközök - Gerinchálózati útválasztók | legalább 60 (hatvan), legfeljebb 120 (százhúsz) naptári nap | A rendelés előzetes konzultációt igényel
0102020201 | DKM0104HNET21 | NC55P-ADVL3-48QT | NCS 5500 L3VPN Lic for 55A1-48Q6H Chassis | Cisco | Áru | Alaptermék |  | 1 | 1 | Nem | db | 12 | 120 |  | 27 | 30000054 | USD | 77519.5188 | Nem | WAN eszközök - Gerinchálózati útválasztók | legalább 60 (hatvan), legfeljebb 120 (százhúsz) naptári nap | A rendelés előzetes konzultációt igényel
0102020201 | DKM0104HNET21 | NC55P-ADVL3-5501T | NCS 5500 L3VPN Lic for NCS-5501 | Cisco | Áru | Alaptermék |  | 1 | 1 | Nem | db | 12 | 120 |  | 27 | 18333367 | USD | 47373.0402 | Nem | WAN eszközök - Gerinchálózati útválasztók | legalább 60 (hatvan), legfeljebb 120 (százhúsz) naptári nap | A rendelés előzetes konzultációt igényel
0102020201 | DKM0104HNET21 | NC55P-ADVL3-A2MDS | NCS 5500 L3VPN Lic for NCS-55A2-MOD-SE/H (base chassis only) | Cisco | Áru | Alaptermék |  | 1 | 1 | Nem | db | 12 | 120 |  | 27 | 16000029 | USD | 41343.7438 | Nem | WAN eszközök - Gerinchálózati útválasztók | legalább 60 (hatvan), legfeljebb 120 (százhúsz) naptári nap | A rendelés előzetes konzultációt igényel
0102020201 | DKM0104HNET21 | NC55P-BDL-24HS | NCS 5500 SW 4 License Bundle for NC55-24X100G-SE | Cisco | Áru | Alaptermék |  | 1 | 1 | Nem | db | 12 | 120 |  | 27 | 100310400 | USD | 259200 | Nem | WAN eszközök - Gerinchálózati útválasztók | legalább 60 (hatvan), legfeljebb 120 (százhúsz) naptári nap | A rendelés előzetes konzultációt igényel
0102020201 | DKM0104HNET21 | NC55P-BDL-24HT | NCS 5500 SW 4 Lic Bundle for NCS-55A1-24H | Cisco | Áru | Alaptermék |  | 1 | 1 | Nem | db | 12 | 120 |  | 27 | 66873600 | USD | 172800 | Nem | WAN eszközök - Gerinchálózati útválasztók | legalább 60 (hatvan), legfeljebb 120 (százhúsz) naptári nap | A rendelés előzetes konzultációt igényel
0102020201 | DKM0104HNET21 | NC55P-BDL-5501TU | NCS 5500 SW 4 Lic Bundle for NCS-5501-U Base Config | Cisco | Áru | Alaptermék |  | 1 | 1 | Nem | db | 12 | 120 |  | 27 | 6687360 | USD | 17280 | Nem | WAN eszközök - Gerinchálózati útválasztók | legalább 60 (hatvan), legfeljebb 120 (százhúsz) naptári nap | A rendelés előzetes konzultációt igényel
0102020201 | DKM0104HNET21 | NC55P-BDL-5502T | NCS 5500 SW 4 Lic Bundle for NCS-5502 | Cisco | Áru | Alaptermék |  | 1 | 1 | Nem | db | 12 | 120 |  | 27 | 133747200 | USD | 345600 | Nem | WAN eszközök - Gerinchálózati útválasztók | legalább 60 (hatvan), legfeljebb 120 (százhúsz) naptári nap | A rendelés előzetes konzultációt igényel
0102020201 | DKM0104HNET21 | NC55P-CRAG-5501TX | NCS 5500 Core and Aggregation Lic for NCS-5501-U 100G BW Upg | Cisco | Áru | Alaptermék |  | 1 | 1 | Nem | db | 12 | 120 |  | 27 | 966669 | USD | 2497.8526 | Nem | WAN eszközök - Gerinchálózati útválasztók | legalább 60 (hatvan), legfeljebb 120 (százhúsz) naptári nap | A rendelés előzetes konzultációt igényel
0102020201 | DKM0104HNET21 | NC55P-CRAG-5502TU | NCS 5500 Core and Aggregation Lic for NCS-NCS-5502-U40/U100 | Cisco | Áru | Alaptermék |  | 1 | 1 | Nem | db | 12 | 120 |  | 27 | 22333373 | USD | 57708.9744 | Nem | WAN eszközök - Gerinchálózati útválasztók | legalább 60 (hatvan), legfeljebb 120 (százhúsz) naptári nap | A rendelés előzetes konzultációt igényel
0102020201 | DKM0104HNET21 | NC55P-CRAG-5502TX | NCS 5500 Core and Agg Lic for NCS-5502-U40/U100 800G Upg | Cisco | Áru | Alaptermék |  | 1 | 1 | Nem | db | 12 | 120 |  | 27 | 7666681 | USD | 19810.5443 | Nem | WAN eszközök - Gerinchálózati útválasztók | legalább 60 (hatvan), legfeljebb 120 (százhúsz) naptári nap | A rendelés előzetes konzultációt igényel
0102020201 | DKM0104HNET21 | NC55P-CRAGR-50S | NCS 5500 Core and Aggr Lic for NCS 5500 SE Per 50G BW | Cisco | Áru | Alaptermék |  | 1 | 1 | Nem | db | 12 | 120 |  | 27 | 1000001 | USD | 2583.9827 | Nem | WAN eszközök - Gerinchálózati útválasztók | legalább 60 (hatvan), legfeljebb 120 (százhúsz) naptári nap | A rendelés előzetes konzultációt igényel
0102020201 | DKM0104HNET21 | NC55P-MSEC-50T | NCS 5500 MACSec Lic for NCS 5500 Per 50G BW | Cisco | Áru | Alaptermék |  | 1 | 1 | Nem | db | 12 | 120 |  | 27 | 416668 | USD | 1076.6611 | Nem | WAN eszközök - Gerinchálózati útválasztók | legalább 60 (hatvan), legfeljebb 120 (százhúsz) naptári nap | A rendelés előzetes konzultációt igényel
0102020201 | DKM0104HNET21 | NC55P-PEER-2412S | NCS 5500 Peering Lic for NC55-24H12F-SE at 36x50G bandwidth | Cisco | Áru | Alaptermék |  | 1 | 1 | Nem | db | 12 | 120 |  | 27 | 23333376 | USD | 60292.9605 | Nem | WAN eszközök - Gerinchálózati útválasztók | legalább 60 (hatvan), legfeljebb 120 (százhúsz) naptári nap | A rendelés előzetes konzultációt igényel
0102020201 | DKM0104HNET21 | NC55P-PEER-24HT | NCS 5500 Peering Lic for NCS-55A1-24H | Cisco | Áru | Alaptermék |  | 1 | 1 | Nem | db | 12 | 120 |  | 27 | 26666715 | USD | 68906.2396 | Nem | WAN eszközök - Gerinchálózati útválasztók | legalább 60 (hatvan), legfeljebb 120 (százhúsz) naptári nap | A rendelés előzetes konzultációt igényel
0102020201 | DKM0104HNET21 | NC55P-PEER-36HSU | NCS 5500 Peering Lic for NC55-36X100G-SE-U for 36X50G BW | Cisco | Áru | Alaptermék |  | 1 | 1 | Nem | db | 12 | 120 |  | 27 | 30000054 | USD | 77519.5188 | Nem | WAN eszközök - Gerinchálózati útválasztók | legalább 60 (hatvan), legfeljebb 120 (százhúsz) naptári nap | A rendelés előzetes konzultációt igényel
0102020201 | DKM0104HNET21 | NC55P-PEER-5501T | NCS 5500 Peering Lic for NCS-5501 | Cisco | Áru | Alaptermék |  | 1 | 1 | Nem | db | 12 | 120 |  | 27 | 12000022 | USD | 31007.8095 | Nem | WAN eszközök - Gerinchálózati útválasztók | legalább 60 (hatvan), legfeljebb 120 (százhúsz) naptári nap | A rendelés előzetes konzultációt igényel
0102020201 | DKM0104HNET21 | NC55P-PEER-5502S | NCS 5500 Peering Lic for NCS-5502-SE | Cisco | Áru | Alaptermék |  | 1 | 1 | Nem | db | 12 | 120 |  | 27 | 80000144 | USD | 206718.7189 | Nem | WAN eszközök - Gerinchálózati útválasztók | legalább 60 (hatvan), legfeljebb 120 (százhúsz) naptári nap | A rendelés előzetes konzultációt igényel
0102020201 | DKM0104HNET21 | NC55P-PEER-96HT | NCS 5500 Peering Lic for 96X100G in Base LC or Chassis | Cisco | Áru | Alaptermék |  | 1 | 1 | Nem | db | 12 | 120 |  | 27 | 106666859 | USD | 275624.9585 | Nem | WAN eszközök - Gerinchálózati útválasztók | legalább 60 (hatvan), legfeljebb 120 (százhúsz) naptári nap | A rendelés előzetes konzultációt igényel
0102020201 | DKM0104HNET21 | NC55P-PEER-A2MDS | NCS 5500 Peering Lic for NCS55A2-MOD-SE/H(base chassis only) | Cisco | Áru | Alaptermék |  | 1 | 1 | Nem | db | 12 | 120 |  | 27 | 10666686 | USD | 27562.4959 | Nem | WAN eszközök - Gerinchálózati útválasztók | legalább 60 (hatvan), legfeljebb 120 (százhúsz) naptári nap | A rendelés előzetes konzultációt igényel
0102020201 | DKM0104HNET21 | NC55P-TIMING-F | NCS 5500 Timing and Mobility Lic for Fixed Chassis | Cisco | Áru | Alaptermék |  | 1 | 1 | Nem | db | 12 | 120 |  | 27 | 3000005 | USD | 7751.9515 | Nem | WAN eszközök - Gerinchálózati útválasztók | legalább 60 (hatvan), legfeljebb 120 (százhúsz) naptári nap | A rendelés előzetes konzultációt igényel
0202110601 | DKM0104HNET21 | QSFP-H40G-AOC3M | 40GBASE Active Optical Cable, 3m | Cisco | Áru | Alaptermék |  | 1 | 1 | Nem | db | 12 | 120 |  | 27 | 236845 | USD | 612.0013 | Nem | LAN aktív eszközök - Menedzselhető switch-ek | legalább 60 (hatvan), legfeljebb 120 (százhúsz) naptári nap | A rendelés előzetes konzultációt igényel
0202110601 | DKM0104HNET21 | QSFP-H40G-AOC5M | 40GBASE Active Optical Cable, 5m | Cisco | Áru | Alaptermék |  | 1 | 1 | Nem | db | 12 | 120 |  | 27 | 278640 | USD | 720 | Nem | LAN aktív eszközök - Menedzselhető switch-ek | legalább 60 (hatvan), legfeljebb 120 (százhúsz) naptári nap | A rendelés előzetes konzultációt igényel
0202110601 | DKM0104HNET21 | QSFP-H40G-CU0-5M | 40GBASE-CR4 Passive Copper Cable, 0.5m | Cisco | Áru | Alaptermék |  | 1 | 1 | Nem | db | 12 | 120 |  | 27 | 69660 | USD | 180 | Nem | LAN aktív eszközök - Menedzselhető switch-ek | legalább 60 (hatvan), legfeljebb 120 (százhúsz) naptári nap | A rendelés előzetes konzultációt igényel
0202110601 | DKM0104HNET21 | QSFP-H40G-CU2M | 40GBASE-CR4 Passive Copper Cable, 2m | Cisco | Áru | Alaptermék |  | 1 | 1 | Nem | db | 12 | 120 |  | 27 | 69660 | USD | 180 | Nem | LAN aktív eszközök - Menedzselhető switch-ek | legalább 60 (hatvan), legfeljebb 120 (százhúsz) naptári nap | A rendelés előzetes konzultációt igényel
0102020201 | DKM0104HNET21 | RP3-SE | ASR 9900 Route Processor 3 SE for Bundles | Cisco | Áru | Alaptermék |  | 1 | 1 | Nem | db | 12 | 120 |  | 27 | 6477835 | USD | 16738.5928 | Nem | WAN eszközök - Gerinchálózati útválasztók | legalább 60 (hatvan), legfeljebb 120 (százhúsz) naptári nap | A rendelés előzetes konzultációt igényel
0102020201 | DKM0104HNET21 | RSP-SE | ASR 9900 Route Switch Processor 880 SE for Bundles | Cisco | Áru | Alaptermék |  | 1 | 1 | Nem | db | 12 | 120 |  | 27 | 9196993 | USD | 23764.839 | Nem | WAN eszközök - Gerinchálózati útválasztók | legalább 60 (hatvan), legfeljebb 120 (százhúsz) naptári nap | A rendelés előzetes konzultációt igényel
0102020101 | DKM0104HNET21 | RW-CLOUD-PKG | Remoteworker Cloud Package: CloudOnRamp+UMB SIG E (6 users) | Cisco | Áru | Alaptermék |  | 1 | 1 | Nem | db | 12 | 120 |  | 27 | 143945 | USD | 371.9515 | Nem | WAN eszközök - Telephelyi elérést biztosító útválasztók | legalább 60 (hatvan), legfeljebb 120 (százhúsz) naptári nap | A rendelés előzetes konzultációt igényel
0102020201 | DKM0104HNET21 | S-A9K-200G-IVRF | A9K Smart License to activate 8 VRFs on MOD200 LC | Cisco | Áru | Alaptermék |  | 1 | 1 | Nem | db | 12 | 120 |  | 27 | 3333339 | USD | 8613.2791 | Nem | WAN eszközök - Gerinchálózati útválasztók | legalább 60 (hatvan), legfeljebb 120 (százhúsz) naptári nap | A rendelés előzetes konzultációt igényel
0102020201 | DKM0104HNET21 | S-A9K-20HG-CGN | ASR 9000 Smart License In-line CGv6 - 2T 5th Generation | Cisco | Áru | Alaptermék |  | 1 | 1 | Nem | db | 12 | 120 |  | 27 | 120000218 | USD | 310078.0816 | Nem | WAN eszközök - Gerinchálózati útválasztók | legalább 60 (hatvan), legfeljebb 120 (százhúsz) naptári nap | A rendelés előzetes konzultációt igényel
0102020201 | DKM0104HNET21 | S-A9K-20HG-IVRF | ASR 9000 License to Activate up to 8 VRFs for 2T - 5th Gen | Cisco | Áru | Alaptermék |  | 1 | 1 | Nem | db | 12 | 120 |  | 27 | 13333357 | USD | 34453.1198 | Nem | WAN eszközök - Gerinchálózati útválasztók | legalább 60 (hatvan), legfeljebb 120 (százhúsz) naptári nap | A rendelés előzetes konzultációt igényel
0102020201 | DKM0104HNET21 | S-A9K-24P10G-IVRF | Infra. VRF lic. for upto 8 VRF instances per 24-port 10G/1G | Cisco | Áru | Alaptermék |  | 1 | 1 | Nem | db | 12 | 120 |  | 27 | 3333339 | USD | 8613.2791 | Nem | WAN eszközök - Gerinchálózati útválasztók | legalább 60 (hatvan), legfeljebb 120 (százhúsz) naptári nap | A rendelés előzetes konzultációt igényel
0102020201 | DKM0104HNET21 | S-A9K-24P10GAIPTR | Adv IP License for full scale VRFs for 24-port 10G/1G TR LC | Cisco | Áru | Alaptermék |  | 1 | 1 | Nem | db | 12 | 120 |  | 27 | 14666694 | USD | 37898.4335 | Nem | WAN eszközök - Gerinchálózati útválasztók | legalább 60 (hatvan), legfeljebb 120 (százhúsz) naptári nap | A rendelés előzetes konzultációt igényel
0102020201 | DKM0104HNET21 | S-A9K-400G-ENABLE | ASR 9000 Enablement License for 400G Port on 5th Gen LC | Cisco | Áru | Alaptermék |  | 1 | 1 | Nem | db | 12 | 120 |  | 27 | 6666679 | USD | 17226.5616 | Nem | WAN eszközök - Gerinchálózati útválasztók | legalább 60 (hatvan), legfeljebb 120 (százhúsz) naptári nap | A rendelés előzetes konzultációt igényel
0102020201 | DKM0104HNET21 | S-A9K-9901-120AIP | ASR 9K Smart License L3 VPN for 120G PAYG 9901 System | Cisco | Áru | Alaptermék |  | 1 | 1 | Nem | db | 12 | 120 |  | 27 | 6666679 | USD | 17226.5616 | Nem | WAN eszközök - Gerinchálózati útválasztók | legalább 60 (hatvan), legfeljebb 120 (százhúsz) naptári nap | A rendelés előzetes konzultációt igényel
0102020201 | DKM0104HNET21 | S-A9K-9901-256AIP | ASR 9K Smart License L3 VPN for NON PAYG 9901 System | Cisco | Áru | Alaptermék |  | 1 | 1 | Nem | db | 12 | 120 |  | 27 | 13333357 | USD | 34453.1198 | Nem | WAN eszközök - Gerinchálózati útválasztók | legalább 60 (hatvan), legfeljebb 120 (százhúsz) naptári nap | A rendelés előzetes konzultációt igényel
0102020201 | DKM0104HNET21 | S-A9K-DWDMRTU-100 | ASR 9000 IPoDWDM 10Gbps Right to Use License 10-pack Bundle | Cisco | Áru | Alaptermék |  | 1 | 1 | Nem | db | 12 | 120 |  | 27 | 10000018 | USD | 25839.8407 | Nem | WAN eszközök - Gerinchálózati útválasztók | legalább 60 (hatvan), legfeljebb 120 (százhúsz) naptári nap | A rendelés előzetes konzultációt igényel
0102020201 | DKM0104HNET21 | S-A9K-EVPN-RTU-F | ASR 9K E-VPN 10Gbps RTU Lic 10-pk Full LC Bundle | Cisco | Áru | Alaptermék |  | 1 | 1 | Nem | db | 12 | 120 |  | 27 | 4750008 | USD | 12273.923 | Nem | WAN eszközök - Gerinchálózati útválasztók | legalább 60 (hatvan), legfeljebb 120 (százhúsz) naptári nap | A rendelés előzetes konzultációt igényel
0102020201 | DKM0104HNET21 | S-A9K-HQOS-RTU-4X1 | ASR 9000 H-QoS 4x1Gbps Right to Use License | Cisco | Áru | Alaptermék |  | 1 | 1 | Nem | db | 12 | 120 |  | 27 | 1250002 | USD | 3229.9801 | Nem | WAN eszközök - Gerinchálózati útválasztók | legalább 60 (hatvan), legfeljebb 120 (százhúsz) naptári nap | A rendelés előzetes konzultációt igényel
0102020201 | DKM0104HNET21 | S-A9K-I-VRF-LIC | ASR 9K Smart Infrastructure VRF LC License | Cisco | Áru | Alaptermék |  | 1 | 1 | Nem | db | 12 | 120 |  | 27 | 12955671 | USD | 33477.1855 | Nem | WAN eszközök - Gerinchálózati útválasztók | legalább 60 (hatvan), legfeljebb 120 (százhúsz) naptári nap | A rendelés előzetes konzultációt igényel
0102020201 | DKM0104HNET21 | S-A9K-IPB-L2B-H | ASR9k Smart License 100G "Incr Upg" IP/MPLS B to L2VPN B | Cisco | Áru | Alaptermék |  | 1 | 1 | Nem | db | 12 | 120 |  | 27 | 2833338 | USD | 7321.2878 | Nem | WAN eszközök - Gerinchálózati útválasztók | legalább 60 (hatvan), legfeljebb 120 (százhúsz) naptári nap | A rendelés előzetes konzultációt igényel
0102020201 | DKM0104HNET21 | S-A9K-IPB-L2L3P-H | ASR9k Smart License 100G "Incr Upg" IP/MPLS B to L2L3VPN P | Cisco | Áru | Alaptermék |  | 1 | 1 | Nem | db | 12 | 120 |  | 27 | 17000030 | USD | 43927.7265 | Nem | WAN eszközök - Gerinchálózati útválasztók | legalább 60 (hatvan), legfeljebb 120 (százhúsz) naptári nap | A rendelés előzetes konzultációt igényel
0102020201 | DKM0104HNET21 | S-A9K-IPB-L3B-T | ASR9k Smart License 10G "Incr Upg" IP/MPLS B to L3VPN B | Cisco | Áru | Alaptermék |  | 1 | 1 | Nem | db | 12 | 120 |  | 27 | 566668 | USD | 1464.2582 | Nem | WAN eszközök - Gerinchálózati útválasztók | legalább 60 (hatvan), legfeljebb 120 (százhúsz) naptári nap | A rendelés előzetes konzultációt igényel
0102020201 | DKM0104HNET21 | S-A9K-L23B-100G-X | ASR 9000 Basic 100Gbps IP/MPLS/L2L3 VPN Foundation License-X | Cisco | Áru | Alaptermék |  | 1 | 1 | Nem | db | 12 | 120 |  | 27 | 30000054 | USD | 77519.5188 | Nem | WAN eszközök - Gerinchálózati útválasztók | legalább 60 (hatvan), legfeljebb 120 (százhúsz) naptári nap | A rendelés előzetes konzultációt igényel
0102020201 | DKM0104HNET21 | S-A9K-L2B-4X1G | ASR 9000 Basic 4x1Gbps IP/MPLS/L2VPN Foundation License | Cisco | Áru | Alaptermék |  | 1 | 1 | Nem | db | 12 | 120 |  | 27 | 3116672 | USD | 8053.4152 | Nem | WAN eszközök - Gerinchálózati útválasztók | legalább 60 (hatvan), legfeljebb 120 (százhúsz) naptári nap | A rendelés előzetes konzultációt igényel
0102020101 | DKM0104HNET21 | SL-1K-8P-SECN-SV | NPE Security License for ISR 1100 8P Series w/ Smart Lic | Cisco | Áru | Alaptermék |  | 1 | 1 | Nem | db | 12 | 120 |  | 27 | 181115 | USD | 467.9987 | Nem | WAN eszközök - Telephelyi elérést biztosító útválasztók | legalább 60 (hatvan), legfeljebb 120 (százhúsz) naptári nap | A rendelés előzetes konzultációt igényel
0102020101 | DKM0104HNET21 | SL-4320-IPB-K9 | IP Base License for Cisco ISR 4320 Series | Cisco | Áru | Alaptermék |  | 1 | 1 | Nem | db | 12 | 120 |  | 27 | 139320 | USD | 360 | Nem | WAN eszközök - Telephelyi elérést biztosító útválasztók | legalább 60 (hatvan), legfeljebb 120 (százhúsz) naptári nap | A rendelés előzetes konzultációt igényel
0102020101 | DKM0104HNET21 | SL-4330-APP-K9 | AppX License for Cisco ISR 4330 Series | Cisco | Áru | Alaptermék |  | 1 | 1 | Nem | db | 12 | 120 |  | 27 | 278640 | USD | 720 | Nem | WAN eszközök - Telephelyi elérést biztosító útválasztók | legalább 60 (hatvan), legfeljebb 120 (százhúsz) naptári nap | A rendelés előzetes konzultációt igényel
0102020101 | DKM0104HNET21 | SL-44-SEC-K9 | Security License for Cisco ISR 4400 Series | Cisco | Áru | Alaptermék |  | 1 | 1 | Nem | db | 12 | 120 |  | 27 | 1114560 | USD | 2880 | Nem | WAN eszközök - Telephelyi elérést biztosító útválasztók | legalább 60 (hatvan), legfeljebb 120 (százhúsz) naptári nap | A rendelés előzetes konzultációt igényel
0102020101 | DKM0104HNET21 | SLASR1-IPB-AES | Cisco ASR 1000 IPB to AES Upgrade PAK | Cisco | Áru | Alaptermék |  | 1 | 1 | Nem | db | 12 | 120 |  | 27 | 2400469 | USD | 6202.7614 | Nem | WAN eszközök - Telephelyi elérést biztosító útválasztók | legalább 60 (hatvan), legfeljebb 120 (százhúsz) naptári nap | A rendelés előzetes konzultációt igényel
0102020101 | DKM0104HNET21 | SLASR1-IPB-AIS | Cisco ASR 1000 IPB to AIS Upgrade PAK | Cisco | Áru | Alaptermék |  | 1 | 1 | Nem | db | 12 | 120 |  | 27 | 2400469 | USD | 6202.7614 | Nem | WAN eszközök - Telephelyi elérést biztosító útválasztók | legalább 60 (hatvan), legfeljebb 120 (százhúsz) naptári nap | A rendelés előzetes konzultációt igényel
0102020101 | DKM0104HNET21 | SPA-1CHOC3-CE-ATM | 1 Port Channelized OC3/STM-1 ATM and Circuit Emulation SPA | Cisco | Áru | Alaptermék |  | 1 | 1 | Nem | db | 12 | 120 |  | 27 | 10433489 | USD | 26959.9203 | Nem | WAN eszközök - Telephelyi elérést biztosító útválasztók | legalább 60 (hatvan), legfeljebb 120 (százhúsz) naptári nap | A rendelés előzetes konzultációt igényel
0102020101 | DKM0104HNET21 | SPA-1X10GE-WL-V2 | Cisco 1-port 10GE LAN/WAN-PHY Shared Port Adapter | Cisco | Áru | Alaptermék |  | 1 | 1 | Nem | db | 12 | 120 |  | 27 | 18360534 | USD | 47443.2393 | Nem | WAN eszközök - Telephelyi elérést biztosító útválasztók | legalább 60 (hatvan), legfeljebb 120 (százhúsz) naptári nap | A rendelés előzetes konzultációt igényel
0102020101 | DKM0104HNET21 | SPA-4XOC3-POS-V2 | 4-port OC-3/STM-1 POS Shared Port Adapters | Cisco | Áru | Alaptermék |  | 1 | 1 | Nem | db | 12 | 120 |  | 27 | 7999009 | USD | 20669.2731 | Nem | WAN eszközök - Telephelyi elérést biztosító útválasztók | legalább 60 (hatvan), legfeljebb 120 (százhúsz) naptári nap | A rendelés előzetes konzultációt igényel
0102010102 | DKM0104HNET21 | SSD-120G | Cisco pluggable USB3.0 SSD storage | Cisco | Áru | Alaptermék |  | 1 | 1 | Nem | db | 12 | 120 |  | 27 | 417960 | USD | 1080 | Nem | LAN aktív eszközök - Menedzselhető switch-ek | legalább 60 (hatvan), legfeljebb 120 (százhúsz) naptári nap | A rendelés előzetes konzultációt igényel
0102060101 | DKM0104HNET21 | ST-FC5210-K9 | Cisco Stealthwatch Flow Collector 5210 | Cisco | Áru | Alaptermék |  | 1 | 1 | Nem | db | 12 | 120 |  | 27 | 44241185 | USD | 114318.3073 | Nem | Hálózat biztonsági megoldások - Hálózat biztonsági megoldások | legalább 60 (hatvan), legfeljebb 120 (százhúsz) naptári nap | A rendelés előzetes konzultációt igényel
0102010102 | DKM0104HNET21 | STACK-T3-1M | 1M Type 3 Stacking Cable, spare for C9300L | Cisco | Áru | Alaptermék |  | 1 | 1 | Nem | db | 12 | 120 |  | 27 | 55728 | USD | 143.9993 | Nem | LAN aktív eszközök - Menedzselhető switch-ek | legalább 60 (hatvan), legfeljebb 120 (százhúsz) naptári nap | A rendelés előzetes konzultációt igényel
0102010102 | DKM0104HNET21 | STACK-T3-3M | 3M Type 3 Stacking Cable for C9300L | Cisco | Áru | Alaptermék |  | 1 | 1 | Nem | db | 12 | 120 |  | 27 | 83592 | USD | 216.0007 | Nem | LAN aktív eszközök - Menedzselhető switch-ek | legalább 60 (hatvan), legfeljebb 120 (százhúsz) naptári nap | A rendelés előzetes konzultációt igényel
0102010102 | DKM0104HNET21 | UCS-ACC-6332 | UCS 6332/ 6454 Chassis Accessory Kit | Cisco | Áru | Alaptermék |  | 1 | 1 | Nem | db | 12 | 120 |  | 27 | 54741 | USD | 141.4504 | Nem | LAN aktív eszközök - Adatközponti switch-ek | legalább 60 (hatvan), legfeljebb 120 (százhúsz) naptári nap | A rendelés előzetes konzultációt igényel
0190020501 | DKM0104HNET21 | 300327-002R | EC-M-P-MAINT-1MO-R - Unity EC-M-P Chas, 1MO-Maint-R | HPE | Szolgáltatás | Kiegészítő |  | 1 | 1 | Nem | db | 12 | 30 |  | 27 | 39498 | EUR | 98.0096 | Nem | Gyártói szolgáltatások | legalább 30 (harminc) naptári nap | A rendelés előzetes konzultációt igényel
0190020501 | DKM0104HNET21 | 300327-004R | EC-M-P-MAINT-3Y-R - Unity EC-M-P Chas, 3YR-Maint-R | HPE | Szolgáltatás | Kiegészítő |  | 1 | 1 | Nem | db | 12 | 30 |  | 27 | 1417142 | EUR | 3516.4809 | Nem | Gyártói szolgáltatások | legalább 30 (harminc) naptári nap | A rendelés előzetes konzultációt igényel
0190020501 | DKM0104HNET21 | 300327-006 | EC-M-P-MAINT-5Y - Unity EC-M-P Chas, 5YR-Maint | HPE | Szolgáltatás | Kiegészítő |  | 1 | 1 | Nem | db | 12 | 30 |  | 27 | 2361903 | EUR | 5860.8005 | Nem | Gyártói szolgáltatások | legalább 30 (harminc) naptári nap | A rendelés előzetes konzultációt igényel
0190020501 | DKM0104HNET21 | 300328-001 | EC-M-B-MAINT-1Y - Unity EC-M-B Chas, 1YR-Maint | HPE | Szolgáltatás | Kiegészítő |  | 1 | 1 | Nem | db | 12 | 30 |  | 27 | 566138 | EUR | 1404.8101 | Nem | Gyártói szolgáltatások | legalább 30 (harminc) naptári nap | A rendelés előzetes konzultációt igényel
0190020501 | DKM0104HNET21 | 300329-004R | EC-L-B-MAINT-3Y-R - Unity EC-L-B Chas, 3YR-Maint-R | HPE | Szolgáltatás | Kiegészítő |  | 1 | 1 | Nem | db | 12 | 30 |  | 27 | 3232854 | EUR | 8021.9713 | Nem | Gyártói szolgáltatások | legalább 30 (harminc) naptári nap | A rendelés előzetes konzultációt igényel
0190020501 | DKM0104HNET21 | 300330-001R | EC-L-P-MAINT-1Y-R - Unity EC-L-P Chas, 1YR-Maint-R | HPE | Szolgáltatás | Kiegészítő |  | 1 | 1 | Nem | db | 12 | 30 |  | 27 | 915237 | EUR | 2271.0601 | Nem | Gyártói szolgáltatások | legalább 30 (harminc) naptári nap | A rendelés előzetes konzultációt igényel
0190020501 | DKM0104HNET21 | 300331-003 | EC-L-B-NM-MAINT-2Y - Unity EC-L-B, Ext NM, 2YR-Maint | HPE | Szolgáltatás | Kiegészítő |  | 1 | 1 | Nem | db | 12 | 30 |  | 27 | 2834282 | EUR | 7032.959 | Nem | Gyártói szolgáltatások | legalább 30 (harminc) naptári nap | A rendelés előzetes konzultációt igényel
0190020501 | DKM0104HNET21 | 300331-004R | EC-L-B-NM-MAINT-3Y-R - Unity EC-L-B Chas, Ext NM, 3YR- | HPE | Szolgáltatás | Kiegészítő |  | 1 | 1 | Nem | db | 12 | 30 |  | 27 | 4251424 | EUR | 10549.4399 | Nem | Gyártói szolgáltatások | legalább 30 (harminc) naptári nap | A rendelés előzetes konzultációt igényel
0190020501 | DKM0104HNET21 | 300331-005R | EC-L-B-NM-MAINT-4Y-R - Unity EC-L-B Chas, Ext NM, 4YR- | HPE | Szolgáltatás | Kiegészítő |  | 1 | 1 | Nem | db | 12 | 30 |  | 27 | 5668566 | EUR | 14065.9208 | Nem | Gyártói szolgáltatások | legalább 30 (harminc) naptári nap | A rendelés előzetes konzultációt igényel
0190020501 | DKM0104HNET21 | 300333-005R | EC-XL-B-MAINT-4Y-R - Unity EC-XL-B Chas, 4YR-Maint-R | HPE | Szolgáltatás | Kiegészítő |  | 1 | 1 | Nem | db | 12 | 30 |  | 27 | 6121397 | EUR | 15189.5697 | Nem | Gyártói szolgáltatások | legalább 30 (harminc) naptári nap | A rendelés előzetes konzultációt igényel
0190020501 | DKM0104HNET21 | 300333-006 | EC-XL-B-MAINT-5Y - Unity EC-XL-B Chas, 5YR-Maint | HPE | Szolgáltatás | Kiegészítő |  | 1 | 1 | Nem | db | 12 | 30 |  | 27 | 7651845 | EUR | 18987.209 | Nem | Gyártói szolgáltatások | legalább 30 (harminc) naptári nap | A rendelés előzetes konzultációt igényel
0190020501 | DKM0104HNET21 | 300334-003 | EC-XL-P-MAINT-2Y - Unity EC-XL-P Chas, 2YR-Maint | HPE | Szolgáltatás | Kiegészítő |  | 1 | 1 | Nem | db | 12 | 30 |  | 27 | 2618041 | EUR | 6496.3798 | Nem | Gyártói szolgáltatások | legalább 30 (harminc) naptári nap | A rendelés előzetes konzultációt igényel
0190020501 | DKM0104HNET21 | 300335-004 | EC-XL-B-NM-MAINT-3Y - Unity EC-XL-B, ExtNM, 3YR-Maint | HPE | Szolgáltatás | Kiegészítő |  | 1 | 1 | Nem | db | 12 | 30 |  | 27 | 5949041 | EUR | 14761.8893 | Nem | Gyártói szolgáltatások | legalább 30 (harminc) naptári nap | A rendelés előzetes konzultációt igényel
0190020501 | DKM0104HNET21 | 300336-002 | EC-XL-P-NM-MAINT-1MO - Unity EC-XL-P, ExtNM, 1MO-Maint | HPE | Szolgáltatás | Kiegészítő |  | 1 | 1 | Nem | db | 12 | 30 |  | 27 | 142033 | EUR | 352.4399 | Nem | Gyártói szolgáltatások | legalább 30 (harminc) naptári nap | A rendelés előzetes konzultációt igényel
0190020501 | DKM0104HNET21 | 300336-002R | EC-XL-P-NM-MAINT-1MO-R - Unity EC-XL-P ExtNM 1MO-Maint-R | HPE | Szolgáltatás | Kiegészítő |  | 1 | 1 | Nem | db | 12 | 30 |  | 27 | 142033 | EUR | 352.4399 | Nem | Gyártói szolgáltatások | legalább 30 (harminc) naptári nap | A rendelés előzetes konzultációt igényel
0190020501 | DKM0104HNET21 | 300336-003R | EC-XL-P-NM-MAINT-2Y-R - Unity EC-XL-P Chas, Ext NM, 2YR | HPE | Szolgáltatás | Kiegészítő |  | 1 | 1 | Nem | db | 12 | 30 |  | 27 | 3405209 | EUR | 8449.6489 | Nem | Gyártói szolgáltatások | legalább 30 (harminc) naptári nap | A rendelés előzetes konzultációt igényel
0190020501 | DKM0104HNET21 | 300337-004R | EC-L-MAINT-3Y-R - Unity EC-L Chas, 3YR-Maint-R | HPE | Szolgáltatás | Kiegészítő |  | 1 | 1 | Nem | db | 12 | 30 |  | 27 | 2804759 | EUR | 6959.6995 | Nem | Gyártói szolgáltatások | legalább 30 (harminc) naptári nap | A rendelés előzetes konzultációt igényel
0190020501 | DKM0104HNET21 | 300338-005R | EC-L-NM-MAINT-4Y-R - Unity EC-L Chas, Ext NM, 4YR-Ma | HPE | Szolgáltatás | Kiegészítő |  | 1 | 1 | Nem | db | 12 | 30 |  | 27 | 4920896 | EUR | 12210.6612 | Nem | Gyártói szolgáltatások | legalább 30 (harminc) naptári nap | A rendelés előzetes konzultációt igényel
0102020201 | DKM0104HNET21 | 500553-001 | EC-ORCH-AAS-M-FRA-5Y - Orch AAS, Medium, 5 Year, FRA | HPE | Áru | Alaptermék |  | 1 | 1 | Nem | db | 12 | 120 |  | 27 | 42809481 | EUR | 106227 | Nem | WAN eszközök - Gerinchálózati útválasztók | legalább 60 (hatvan), legfeljebb 120 (százhúsz) naptári nap | A rendelés előzetes konzultációt igényel
0102020201 | DKM0104HNET21 | 500608-001 | EC-ORCH-AAS-S-L-UPG-1MO - Unity Orch Svc, S-L, 1MO | HPE | Áru | Alaptermék |  | 1 | 1 | Nem | db | 12 | 120 |  | 27 | 1402380 | EUR | 3479.8511 | Nem | WAN eszközök - Gerinchálózati útválasztók | legalább 60 (hatvan), legfeljebb 120 (százhúsz) naptári nap | A rendelés előzetes konzultációt igényel
0102060102 | DKM0104HNET21 | 650314-A21 | HPE Branch Office Firewall Mobility Controller Base, a mennyiség a rendszer méretétől függ | HPE | Áru | Alaptermék |  | 1 | 1 | Nem | db | 12 | 120 |  | 27 | 3444308 | EUR | 8546.6708 | Nem | Hálózat biztonsági megoldások - Hálózat biztonsági megoldások | legalább 60 (hatvan), legfeljebb 120 (százhúsz) naptári nap | A rendelés előzetes konzultációt igényel
0102060101 | DKM0104HNET21 | 716708-A21 | HPE Enterprise Firewall Database Appliance Base, a mennyiség a rendszer méretétől függ | HPE | Áru | Alaptermék |  | 1 | 1 | Nem | db | 12 | 120 |  | 27 | 4881797 | EUR | 12113.6393 | Nem | Hálózat biztonsági megoldások - Hálózat biztonsági megoldások | legalább 60 (hatvan), legfeljebb 120 (százhúsz) naptári nap | A rendelés előzetes konzultációt igényel
0202110601 | DKM0104HNET21 | 804095-B21 | HPE Synergy Interconnect Link 1.1m DAC | HPE | Áru | Kiegészítő |  | 1 | 1 | Nem | db | 12 | 120 |  | 27 | 92960 | EUR | 230.6708 | Nem | Passzív hálózati elemek - Végpont kiépítéshez szükséges elemek | legalább 60 (hatvan), legfeljebb 120 (százhúsz) naptári nap | A rendelés előzetes konzultációt igényel
0202110601 | DKM0104HNET21 | 844480-B21 | HPE 25Gb SFP28 to SFP28 5m DAC | HPE | Áru | Kiegészítő |  | 1 | 1 | Nem | db | 12 | 120 |  | 27 | 140438 | EUR | 348.4809 | Nem | Passzív hálózati elemek - Végpont kiépítéshez szükséges elemek | legalább 60 (hatvan), legfeljebb 120 (százhúsz) naptári nap | A rendelés előzetes konzultációt igényel
0202110601 | DKM0104HNET21 | 845402-B21 | HPE 100Gb QSFP28 to QSFP28 0.5m DAC | HPE | Áru | Kiegészítő |  | 1 | 1 | Nem | db | 12 | 120 |  | 27 | 145624 | EUR | 361.3511 | Nem | Passzív hálózati elemek - Végpont kiépítéshez szükséges elemek | legalább 60 (hatvan), legfeljebb 120 (százhúsz) naptári nap | A rendelés előzetes konzultációt igényel
0102060301 | DKM0104HNET21 | 893912-A21 | HPE IDS Mobility Master SB (Small Business) Addon, a mennyiség a rendszer méretétől függ | HPE | Áru | Alaptermék |  | 1 | 1 | Nem | db | 12 | 120 |  | 27 | 1861195 | EUR | 4618.3511 | Nem | Vezeték nélküli megoldások - Vezeték nélküli vezérlők (Wireless Controllers) | legalább 60 (hatvan), legfeljebb 120 (százhúsz) naptári nap | A rendelés előzetes konzultációt igényel
0102060201 | DKM0104HNET21 | 895795-A21 | HPE Ipsec VPN Mobility Controller Base, a mennyiség a rendszer méretétől függ | HPE | Áru | Alaptermék |  | 1 | 1 | Nem | db | 12 | 120 |  | 27 | 2704219 | EUR | 6710.2213 | Nem | Vezeték nélküli megoldások - Vezeték nélküli vezérlők (Wireless Controllers) | legalább 60 (hatvan), legfeljebb 120 (százhúsz) naptári nap | A rendelés előzetes konzultációt igényel
0202110601 | DKM0104HNET21 | AF605A | HPE BladeSystem c-Class KVM Interface Adapter | HPE | Áru | Alaptermék |  | 1 | 1 | Nem | db | 12 | 120 |  | 27 | 84182 | EUR | 208.8893 | Nem | LAN aktív eszközök - Menedzselhető switch-ek | legalább 60 (hatvan), legfeljebb 120 (százhúsz) naptári nap | A rendelés előzetes konzultációt igényel
0202110601 | DKM0104HNET21 | AF644A | HPE LCD8500 1U INTL Rackmount Console Kit | HPE | Áru | Alaptermék |  | 1 | 1 | Nem | db | 12 | 120 |  | 27 | 587283 | EUR | 1457.2787 | Nem | LAN aktív eszközök - Menedzselhető switch-ek | legalább 60 (hatvan), legfeljebb 120 (százhúsz) naptári nap | A rendelés előzetes konzultációt igényel
0202110601 | DKM0104HNET21 | AF651A | HPE 0x1x8 G3 KVM Console Switch | HPE | Áru | Alaptermék |  | 1 | 1 | Nem | db | 12 | 120 |  | 27 | 387001 | EUR | 960.3005 | Nem | LAN aktív eszközök - Menedzselhető switch-ek | legalább 60 (hatvan), legfeljebb 120 (százhúsz) naptári nap | A rendelés előzetes konzultációt igényel
0190020201 | DKM0104HNET21 | HPETS2017_090 | HPE Datacenter Care Scv c szint '- HPE gyártói támogatás | HPE | Szolgáltatás | Kiegészítő |  | 1 | 1 | Nem | óra | 12 | 30 |  | 27 | 130064 | EUR | 322.7404 | Nem | Gyártói szolgáltatások | legalább 30 (harminc) naptári nap | A rendelés előzetes konzultációt igényel
0190020201 | DKM0104HNET21 | HPETS2017_100 | HPE Flexible Capacity add-on Svc a szint '- HPE gyártói támogatás | HPE | Szolgáltatás | Kiegészítő |  | 1 | 1 | Nem | hónap | 12 | 30 |  | 27 | 10773 | EUR | 26.7309 | Nem | Gyártói szolgáltatások | legalább 30 (harminc) naptári nap | A rendelés előzetes konzultációt igényel
0190020201 | DKM0104HNET21 | HPETS2017_112 | HPE Defective Media Retention Svc a szint '- HPE gyártói támogatás | HPE | Szolgáltatás | Kiegészítő |  | 1 | 1 | Nem | hónap | 12 | 30 |  | 27 | 4788 | EUR | 11.8798 | Nem | Gyártói szolgáltatások | legalább 30 (harminc) naptári nap | A rendelés előzetes konzultációt igényel
0190020201 | DKM0104HNET21 | HPETS2017_117 | HPE Deployment and Startup Services c szint '- HPE gyártói támogatás | HPE | Szolgáltatás | Kiegészítő |  | 1 | 1 | Nem | hónap | 12 | 30 |  | 27 | 22741 | EUR | 56.4303 | Nem | Gyártói szolgáltatások | legalább 30 (harminc) naptári nap | A rendelés előzetes konzultációt igényel
0190020201 | DKM0104HNET21 | HPETS2017_136 | HPE BCS CDMR Service a szint '- HPE gyártói támogatás | HPE | Szolgáltatás | Kiegészítő |  | 1 | 1 | Nem | hónap | 12 | 30 |  | 27 | 73012 | EUR | 181.1708 | Nem | Gyártói szolgáltatások | legalább 30 (harminc) naptári nap | A rendelés előzetes konzultációt igényel
0190020201 | DKM0104HNET21 | HPETS2017_170 | HPE SW Enterprise Standard c szint '- HPE gyártói támogatás | HPE | Szolgáltatás | Kiegészítő |  | 1 | 1 | Nem | hónap | 12 | 30 |  | 27 | 22741 | EUR | 56.4303 | Nem | Gyártói szolgáltatások | legalább 30 (harminc) naptári nap | A rendelés előzetes konzultációt igényel
0190020201 | DKM0104HNET21 | HPETS2017_225 | HPE Additional Technical Assistance SVC a szint '- HPE gyártói támogatás | HPE | Szolgáltatás | Kiegészítő |  | 1 | 1 | Nem | óra | 12 | 30 |  | 27 | 16357 | EUR | 40.5888 | Nem | Gyártói szolgáltatások | legalább 30 (harminc) naptári nap | A rendelés előzetes konzultációt igényel
0190020201 | DKM0104HNET21 | HPETS2017_231 | HPE Bus Critical Server Tech Assist SVC a szint '- HPE gyártói támogatás | HPE | Szolgáltatás | Kiegészítő |  | 1 | 1 | Nem | óra | 12 | 30 |  | 27 | 29524 | EUR | 73.2596 | Nem | Gyártói szolgáltatások | legalább 30 (harminc) naptári nap | A rendelés előzetes konzultációt igényel
0190020201 | DKM0104HNET21 | HPETS2017_237 | HPE Basic Remote Monitoring SVC a szint '- HPE gyártói támogatás | HPE | Szolgáltatás | Kiegészítő |  | 1 | 1 | Nem | óra | 12 | 30 |  | 27 | 19949 | EUR | 49.5 | Nem | Gyártói szolgáltatások | legalább 30 (harminc) naptári nap | A rendelés előzetes konzultációt igényel
0102010201 | DKM0104HNET21 | J9990A | Aruba 20p PoE+ / 4p SFP+ v3 zl2 Mod | HPE | Áru | Alaptermék |  | 1 | 1 | Nem | db | 12 | 120 |  | 27 | 1709042 | EUR | 4240.7992 | Nem | LAN aktív eszközök - Moduláris switch-ek | legalább 60 (hatvan), legfeljebb 120 (százhúsz) naptári nap | A rendelés előzetes konzultációt igényel
0102010201 | DKM0104HNET21 | J9991A | Aruba 20p PoE+ 4p 1/2.5/5/XGT v3 zl2 Mod | HPE | Áru | Alaptermék |  | 1 | 1 | Nem | db | 12 | 120 |  | 27 | 2049013 | EUR | 5084.4003 | Nem | LAN aktív eszközök - Moduláris switch-ek | legalább 60 (hatvan), legfeljebb 120 (százhúsz) naptári nap | A rendelés előzetes konzultációt igényel
0102010201 | DKM0104HNET21 | J9992A | Aruba 20p PoE+ 1p 40GbE QSFP+ v3 zl2 Mod | HPE | Áru | Alaptermék |  | 1 | 1 | Nem | db | 12 | 120 |  | 27 | 2049013 | EUR | 5084.4003 | Nem | LAN aktív eszközök - Moduláris switch-ek | legalább 60 (hatvan), legfeljebb 120 (százhúsz) naptári nap | A rendelés előzetes konzultációt igényel
0102010201 | DKM0104HNET21 | J9995A | Aruba 8p 1/2.5/5/XGT PoE+ v3 zl2 Mod | HPE | Áru | Alaptermék |  | 1 | 1 | Nem | db | 12 | 120 |  | 27 | 2049013 | EUR | 5084.4003 | Nem | LAN aktív eszközök - Moduláris switch-ek | legalább 60 (hatvan), legfeljebb 120 (százhúsz) naptári nap | A rendelés előzetes konzultációt igényel
0102010201 | DKM0104HNET21 | JC749A | HPE 10512 1.52Tbps Type B Fabric Module | HPE | Áru | Alaptermék |  | 1 | 1 | Nem | db | 12 | 120 |  | 27 | 4206353 | EUR | 10437.6012 | Nem | LAN aktív eszközök - Menedzselhető switch-ek | legalább 60 (hatvan), legfeljebb 120 (százhúsz) naptári nap | A rendelés előzetes konzultációt igényel
0102010201 | DKM0104HNET21 | JC773A | HPE 10512 Spare Bottom Fan Tray Assembly | HPE | Áru | Alaptermék |  | 1 | 1 | Nem | db | 12 | 120 |  | 27 | 460871 | EUR | 1143.601 | Nem | LAN aktív eszközök - Menedzselhető switch-ek | legalább 60 (hatvan), legfeljebb 120 (százhúsz) naptári nap | A rendelés előzetes konzultációt igényel
0202110601 | DKM0104HNET21 | JD101A | HPE X110 100M SFP LC BX 10-D Transceiver | HPE | Áru | Alaptermék |  | 1 | 1 | Nem | db | 12 | 120 |  | 27 | 184735 | EUR | 458.3998 | Nem | LAN aktív eszközök - Menedzselhető switch-ek | legalább 60 (hatvan), legfeljebb 120 (százhúsz) naptári nap | A rendelés előzetes konzultációt igényel
0202110601 | DKM0104HNET21 | JD118B | HPE X120 1G SFP LC SX Transceiver | HPE | Áru | Alaptermék |  | 1 | 1 | Nem | db | 12 | 120 |  | 27 | 171195 | EUR | 424.8005 | Nem | LAN aktív eszközök - Menedzselhető switch-ek | legalább 60 (hatvan), legfeljebb 120 (százhúsz) naptári nap | A rendelés előzetes konzultációt igényel
0202110601 | DKM0104HNET21 | JD190A | HPE X290 500/800 1m RPS Cable | HPE | Áru | Kiegészítő |  | 1 | 1 | Nem | db | 12 | 120 |  | 27 | 17893 | EUR | 44.3992 | Nem | Passzív hálózati elemek - Végpont kiépítéshez szükséges elemek | legalább 60 (hatvan), legfeljebb 120 (százhúsz) naptári nap | A rendelés előzetes konzultációt igényel
0102010201 | DKM0104HNET21 | JD216A | HPE 7510 Spare Fan Assembly | HPE | Áru | Alaptermék |  | 1 | 1 | Nem | db | 12 | 120 |  | 27 | 335619 | EUR | 832.8012 | Nem | LAN aktív eszközök - Moduláris switch-ek | legalább 60 (hatvan), legfeljebb 120 (százhúsz) naptári nap | A rendelés előzetes konzultációt igényel
0102010201 | DKM0104HNET21 | JD217A | HPE 7500 650W AC Power Supply | HPE | Áru | Alaptermék |  | 1 | 1 | Nem | db | 12 | 120 |  | 27 | 404774 | EUR | 1004.4008 | Nem | LAN aktív eszközök - Moduláris switch-ek | legalább 60 (hatvan), legfeljebb 120 (százhúsz) naptári nap | A rendelés előzetes konzultációt igényel
0102010201 | DKM0104HNET21 | JD226A | HPE 7502 300W AC Power Supply | HPE | Áru | Alaptermék |  | 1 | 1 | Nem | db | 12 | 120 |  | 27 | 292578 | EUR | 726.0004 | Nem | LAN aktív eszközök - Moduláris switch-ek | legalább 60 (hatvan), legfeljebb 120 (százhúsz) naptári nap | A rendelés előzetes konzultációt igényel
0202110601 | DKM0104HNET21 | JD511A | HPE X260 E1 RJ45 BNC Cnvrsn Router Cable | HPE | Áru | Kiegészítő |  | 1 | 1 | Nem | db | 12 | 120 |  | 27 | 22245 | EUR | 55.199 | Nem | Passzív hálózati elemek - Végpont kiépítéshez szükséges elemek | legalább 60 (hatvan), legfeljebb 120 (százhúsz) naptári nap | A rendelés előzetes konzultációt igényel
0202110601 | DKM0104HNET21 | JD518A | HPE X260 T1 Router Cable | HPE | Áru | Kiegészítő |  | 1 | 1 | Nem | db | 12 | 120 |  | 27 | 4836 | EUR | 11.9998 | Nem | Passzív hálózati elemek - Végpont kiépítéshez szükséges elemek | legalább 60 (hatvan), legfeljebb 120 (százhúsz) naptári nap | A rendelés előzetes konzultációt igényel
0202110601 | DKM0104HNET21 | JD519A | HPE X200 V.24 DTE 3m Serial Port Cable | HPE | Áru | Kiegészítő |  | 1 | 1 | Nem | db | 12 | 120 |  | 27 | 13057 | EUR | 32.3994 | Nem | Passzív hálózati elemek - Végpont kiépítéshez szükséges elemek | legalább 60 (hatvan), legfeljebb 120 (százhúsz) naptári nap | A rendelés előzetes konzultációt igényel
0202110601 | DKM0104HNET21 | JD538A | HPE MSR 1-port Fractional SIC Module | HPE | Áru | Alaptermék |  | 1 | 1 | Nem | db | 12 | 120 |  | 27 | 309987 | EUR | 769.1996 | Nem | WAN eszközök - Telephelyi elérést biztosító útválasztók | legalább 60 (hatvan), legfeljebb 120 (százhúsz) naptári nap | A rendelés előzetes konzultációt igényel
0102070101 | DKM0104HNET21 | JG146AAE | HPE IMC IVM Add 25-node E-LTU | HPE | Áru | Alaptermék |  | 1 | 1 | Nem | db | 12 | 120 |  | 27 | 798907 | EUR | 1982.3994 | Nem | Hálózat menedzsment megoldások - SNMP menedzselhető szoftverek | legalább 60 (hatvan), legfeljebb 120 (százhúsz) naptári nap | A rendelés előzetes konzultációt igényel
0202110601 | DKM0104HNET21 | JG329A | HPE X240 QSFP+ 4x10G SFP+ 1m DAC Cable | HPE | Áru | Kiegészítő |  | 1 | 1 | Nem | db | 12 | 120 |  | 27 | 242767 | EUR | 602.4 | Nem | Passzív hálózati elemek - Végpont kiépítéshez szükséges elemek | legalább 60 (hatvan), legfeljebb 120 (százhúsz) naptári nap | A rendelés előzetes konzultációt igényel
0202110601 | DKM0104HNET21 | JG335A | HPE HSR6800 1200W AC Power Supply | HPE | Áru | Alaptermék |  | 1 | 1 | Nem | db | 12 | 120 |  | 27 | 619975 | EUR | 1538.3993 | Nem | WAN eszközök - Gerinchálózati útválasztók | legalább 60 (hatvan), legfeljebb 120 (százhúsz) naptári nap | A rendelés előzetes konzultációt igényel
0102020201 | DKM0104HNET21 | JG362B | HPE HSR6804 Router Chassis | HPE | Áru | Alaptermék |  | 1 | 1 | Nem | db | 12 | 120 |  | 27 | 4533266 | EUR | 11248.8 | Nem | WAN eszközök - Gerinchálózati útválasztók | legalább 60 (hatvan), legfeljebb 120 (százhúsz) naptári nap | A rendelés előzetes konzultációt igényel
0102070101 | DKM0104HNET21 | JG489AAE | HPE IMC APM SW Mod 25-monitor E-LTU | HPE | Áru | Alaptermék |  | 1 | 1 | Nem | db | 12 | 120 |  | 27 | 3423888 | EUR | 8496.001 | Nem | Hálózat menedzsment megoldások - SNMP menedzselhető szoftverek | legalább 60 (hatvan), legfeljebb 120 (százhúsz) naptári nap | A rendelés előzetes konzultációt igényel
0102070101 | DKM0104HNET21 | JG495AAE | HPE IMC RSM SW Module w/E-LTU | HPE | Áru | Alaptermék |  | 1 | 1 | Nem | db | 12 | 120 |  | 27 | 318692 | EUR | 790.7992 | Nem | Hálózat menedzsment megoldások - SNMP menedzselhető szoftverek | legalább 60 (hatvan), legfeljebb 120 (százhúsz) naptári nap | A rendelés előzetes konzultációt igényel
0102020201 | DKM0104HNET21 | JG544A | HPE X362 720W AC PoE Power Supply | HPE | Áru | Alaptermék |  | 1 | 1 | Nem | db | 12 | 120 |  | 27 | 361733 | EUR | 897.6 | Nem | WAN eszközök - Gerinchálózati útválasztók | legalább 60 (hatvan), legfeljebb 120 (százhúsz) naptári nap | A rendelés előzetes konzultációt igényel
0202110601 | DKM0104HNET21 | JG552A | HPE X711 Frt(prt) Bck(pwr) HV Fan Tray | HPE | Áru | Alaptermék |  | 1 | 1 | Nem | db | 12 | 120 |  | 27 | 153302 | EUR | 380.4013 | Nem | LAN aktív eszközök - Adatközponti switch-ek | legalább 60 (hatvan), legfeljebb 120 (százhúsz) naptári nap | A rendelés előzetes konzultációt igényel
0102070101 | DKM0104HNET21 | JG590AAE | HPE IMC Bsc WLAN Mgr SW Pltfm 50AP E-LTU | HPE | Áru | Alaptermék |  | 1 | 1 | Nem | db | 12 | 120 |  | 27 | 2185872 | EUR | 5423.9996 | Nem | Hálózat menedzsment megoldások - SNMP menedzselhető szoftverek | legalább 60 (hatvan), legfeljebb 120 (százhúsz) naptári nap | A rendelés előzetes konzultációt igényel
0202110601 | DKM0104HNET21 | JG604A | HPE MSR 1p E1/CE1/PRI SIC Mod | HPE | Áru | Alaptermék |  | 1 | 1 | Nem | db | 12 | 120 |  | 27 | 339971 | EUR | 843.601 | Nem | WAN eszközök - Telephelyi elérést biztosító útválasztók | legalább 60 (hatvan), legfeljebb 120 (százhúsz) naptári nap | A rendelés előzetes konzultációt igényel
0202110601 | DKM0104HNET21 | JL271A | HPE X240 100G QSFP28 1m DAC Cable | HPE | Áru | Kiegészítő |  | 1 | 1 | Nem | db | 12 | 120 |  | 27 | 186186 | EUR | 461.9998 | Nem | Passzív hálózati elemek - Végpont kiépítéshez szükséges elemek | legalább 60 (hatvan), legfeljebb 120 (százhúsz) naptári nap | A rendelés előzetes konzultációt igényel
0202110601 | DKM0104HNET21 | JL273A | HPE X240 100G QSFP28 5m DAC Cable | HPE | Áru | Kiegészítő |  | 1 | 1 | Nem | db | 12 | 120 |  | 27 | 229710 | EUR | 570.0006 | Nem | Passzív hálózati elemek - Végpont kiépítéshez szükséges elemek | legalább 60 (hatvan), legfeljebb 120 (százhúsz) naptári nap | A rendelés előzetes konzultációt igényel
0202110601 | DKM0104HNET21 | JL274A | HPE X150 100G QSFP28 SR4 100m MM XCVR | HPE | Áru | Alaptermék |  | 1 | 1 | Nem | db | 12 | 120 |  | 27 | 765056 | EUR | 1898.401 | Nem | LAN aktív eszközök - Adatközponti switch-ek | legalább 60 (hatvan), legfeljebb 120 (százhúsz) naptári nap | A rendelés előzetes konzultációt igényel
0202110601 | DKM0104HNET21 | JL277A | HPE X2A0 100G QSFP28 10m AOC Cable | HPE | Áru | Kiegészítő |  | 1 | 1 | Nem | db | 12 | 120 |  | 27 | 841464 | EUR | 2088.0002 | Nem | Passzív hálózati elemek - Végpont kiépítéshez szükséges elemek | legalább 60 (hatvan), legfeljebb 120 (százhúsz) naptári nap | A rendelés előzetes konzultációt igényel
0202110601 | DKM0104HNET21 | JL284A | HPE X240 QSFP28 4xSFP28 5m DAC Cable | HPE | Áru | Kiegészítő |  | 1 | 1 | Nem | db | 12 | 120 |  | 27 | 322077 | EUR | 799.1991 | Nem | Passzív hálózati elemek - Végpont kiépítéshez szükséges elemek | legalább 60 (hatvan), legfeljebb 120 (százhúsz) naptári nap | A rendelés előzetes konzultációt igényel
0202110601 | DKM0104HNET21 | JL289A | HPE X2A0 40G QSFP+ 20m AOC Cable | HPE | Áru | Kiegészítő |  | 1 | 1 | Nem | db | 12 | 120 |  | 27 | 559525 | EUR | 1388.3993 | Nem | Passzív hálózati elemek - Végpont kiépítéshez szükséges elemek | legalább 60 (hatvan), legfeljebb 120 (százhúsz) naptári nap | A rendelés előzetes konzultációt igényel
0202110601 | DKM0104HNET21 | JL307A | Aruba 100G QSFP28-QSFP28 5m DAC Cable | HPE | Áru | Kiegészítő |  | 1 | 1 | Nem | db | 12 | 120 |  | 27 | 228259 | EUR | 566.4006 | Nem | Passzív hálózati elemek - Végpont kiépítéshez szükséges elemek | legalább 60 (hatvan), legfeljebb 120 (százhúsz) naptári nap | A rendelés előzetes konzultációt igényel
0202110601 | DKM0104HNET21 | JL308A | Aruba 40G QSFP+ LC BiDi 150m MMF XCVR | HPE | Áru | Alaptermék |  | 1 | 1 | Nem | db | 12 | 120 |  | 27 | 416380 | EUR | 1033.2003 | Nem | LAN aktív eszközök - Adatközponti switch-ek | legalább 60 (hatvan), legfeljebb 120 (százhúsz) naptári nap | A rendelés előzetes konzultációt igényel
0102010102 | DKM0104HNET21 | JL321A | Aruba 2930M 48G with 1-slot Switch | HPE | Áru | Alaptermék |  | 1 | 1 | Nem | db | 12 | 120 |  | 27 | 1603767 | EUR | 3979.5697 | Nem | LAN aktív eszközök - Menedzselhető switch-ek | legalább 60 (hatvan), legfeljebb 120 (százhúsz) naptári nap | A rendelés előzetes konzultációt igényel
0102010201 | DKM0104HNET21 | JL324A | Aruba 2930M 24 Smrt Rte PoE+ 1s Swch | HPE | Áru | Alaptermék |  | 1 | 1 | Nem | db | 12 | 120 |  | 27 | 2969937 | EUR | 7369.5697 | Nem | LAN aktív eszközök - Moduláris switch-ek | legalább 60 (hatvan), legfeljebb 120 (százhúsz) naptári nap | A rendelés előzetes konzultációt igényel
0202110601 | DKM0104HNET21 | JL339A | HPE 2.5m C19 to IRAM 2073 20Amp Pwr Cord | HPE | Áru | Kiegészítő |  | 1 | 1 | Nem | db | 12 | 120 |  | 27 | 53680 | EUR | 133.2003 | Nem | Passzív hálózati elemek - Végpont kiépítéshez szükséges elemek | legalább 60 (hatvan), legfeljebb 120 (százhúsz) naptári nap | A rendelés előzetes konzultációt igényel
0202110601 | DKM0104HNET21 | JL340A | HPE 2.5m C19 to SI 32 90Deg Pwr Cord | HPE | Áru | Kiegészítő |  | 1 | 1 | Nem | db | 12 | 120 |  | 27 | 31435 | EUR | 78.0013 | Nem | Passzív hálózati elemek - Végpont kiépítéshez szükséges elemek | legalább 60 (hatvan), legfeljebb 120 (százhúsz) naptári nap | A rendelés előzetes konzultációt igényel
0202110601 | DKM0104HNET21 | JL343A | HPE 2.5m C19 to BR3 20Amp Pwr Cord | HPE | Áru | Kiegészítő |  | 1 | 1 | Nem | db | 12 | 120 |  | 27 | 29015 | EUR | 71.9987 | Nem | Passzív hálózati elemek - Végpont kiépítéshez szükséges elemek | legalább 60 (hatvan), legfeljebb 120 (százhúsz) naptári nap | A rendelés előzetes konzultációt igényel
0102010201 | DKM0104HNET21 | JL369A | Aruba X731 Fan Tray | HPE | Áru | Alaptermék |  | 1 | 1 | Nem | db | 12 | 120 |  | 27 | 1137911 | EUR | 2823.6005 | Nem | LAN aktív eszközök - Moduláris switch-ek | legalább 60 (hatvan), legfeljebb 120 (százhúsz) naptári nap | A rendelés előzetes konzultációt igényel
0102010201 | DKM0104HNET21 | JL371A | Aruba 8400 1 Fan Tray and 6 Fans Bundle | HPE | Áru | Alaptermék |  | 1 | 1 | Nem | db | 12 | 120 |  | 27 | 2656898 | EUR | 6592.8001 | Nem | LAN aktív eszközök - Adatközponti switch-ek | legalább 60 (hatvan), legfeljebb 120 (százhúsz) naptári nap | A rendelés előzetes konzultációt igényel
0102010201 | DKM0104HNET21 | JL372A | Aruba X382 54VDC 2750W AC PS | HPE | Áru | Alaptermék |  | 1 | 1 | Nem | db | 12 | 120 |  | 27 | 1139362 | EUR | 2827.2004 | Nem | LAN aktív eszközök - Moduláris switch-ek | legalább 60 (hatvan), legfeljebb 120 (százhúsz) naptári nap | A rendelés előzetes konzultációt igényel
0102010201 | DKM0104HNET21 | JL376A | Aruba 8400 1 MM 3 PS 2 FM 32/8 Bdl | HPE | Áru | Alaptermék |  | 1 | 1 | Nem | db | 12 | 120 |  | 27 | 36459571 | EUR | 90470.3996 | Nem | LAN aktív eszközök - Moduláris switch-ek | legalább 60 (hatvan), legfeljebb 120 (százhúsz) naptári nap | A rendelés előzetes konzultációt igényel
0102010201 | DKM0104HNET21 | JL429A | Aruba 3810M 48GPoE+4SFP+1050W Swch | HPE | Áru | Alaptermék |  | 1 | 1 | Nem | db | 12 | 120 |  | 27 | 3605238 | EUR | 8946.001 | Nem | LAN aktív eszközök - Moduláris switch-ek | legalább 60 (hatvan), legfeljebb 120 (százhúsz) naptári nap | A rendelés előzetes konzultációt igényel
0202110601 | DKM0104HNET21 | JL448A | Aruba X2C2 RJ45 to DB9 Console Cable | HPE | Áru | Alaptermék |  | 1 | 1 | Nem | db | 12 | 120 |  | 27 | 9672 | EUR | 23.9996 | Nem | Vezeték nélküli megoldások - Vezeték nélküli elérési pont (Access Point) | legalább 60 (hatvan), legfeljebb 120 (százhúsz) naptári nap | A rendelés előzetes konzultációt igényel
0102010102 | DKM0104HNET21 | JL559A | Aruba 2930F 48GPoE+4SFP+740WT Swch | HPE | Áru | Alaptermék |  | 1 | 1 | Nem | db | 12 | 120 |  | 27 | 2876453 | EUR | 7137.6012 | Nem | LAN aktív eszközök - Menedzselhető switch-ek | legalább 60 (hatvan), legfeljebb 120 (százhúsz) naptári nap | A rendelés előzetes konzultációt igényel
0102010102 | DKM0104HNET21 | JL585A | HPE 5710 48SFP+ 6QSFP+/2QSFP28 | HPE | Áru | Alaptermék |  | 1 | 1 | Nem | db | 12 | 120 |  | 27 | 7320737 | EUR | 18165.5997 | Nem | LAN aktív eszközök - Menedzselhető switch-ek | legalább 60 (hatvan), legfeljebb 120 (százhúsz) naptári nap | A rendelés előzetes konzultációt igényel
0102010102 | DKM0104HNET21 | JL593A | HPE 5710 450W BF AC PSU | HPE | Áru | Alaptermék |  | 1 | 1 | Nem | db | 12 | 120 |  | 27 | 311438 | EUR | 772.7996 | Nem | LAN aktív eszközök - Menedzselhető switch-ek | legalább 60 (hatvan), legfeljebb 120 (százhúsz) naptári nap | A rendelés előzetes konzultációt igényel
0102010102 | DKM0104HNET21 | JL630A | Aruba 8325-32C Front-to-Back Fan | HPE | Áru | Alaptermék |  | 1 | 1 | Nem | db | 12 | 120 |  | 27 | 104458 | EUR | 259.2008 | Nem | LAN aktív eszközök - Adatközponti switch-ek | legalább 60 (hatvan), legfeljebb 120 (százhúsz) naptári nap | A rendelés előzetes konzultációt igényel
0102010102 | DKM0104HNET21 | JL632A | Aruba 8325 650W 100-240VAC FB PSU | HPE | Áru | Alaptermék |  | 1 | 1 | Nem | db | 12 | 120 |  | 27 | 420732 | EUR | 1044.0001 | Nem | LAN aktív eszközök - Adatközponti switch-ek | legalább 60 (hatvan), legfeljebb 120 (százhúsz) naptári nap | A rendelés előzetes konzultációt igényel
0102010102 | DKM0104HNET21 | JL675A | Aruba 6100 48G CL4 4SFP+ Swch | HPE | Áru | Alaptermék |  | 1 | 1 | Nem | db | 12 | 120 |  | 27 | 1292662 | EUR | 3207.5989 | Nem | LAN aktív eszközök - Menedzselhető switch-ek | legalább 60 (hatvan), legfeljebb 120 (százhúsz) naptári nap | A rendelés előzetes konzultációt igényel
0102010102 | DKM0104HNET21 | JL680A | Aruba Instant On 1930 8G SFP | HPE | Áru | Alaptermék |  | 1 | 1 | Nem | db | 12 | 120 |  | 27 | 50778 | EUR | 126.0004 | Nem | LAN aktív eszközök - Menedzselhető switch-ek | legalább 60 (hatvan), legfeljebb 120 (százhúsz) naptári nap | A rendelés előzetes konzultációt igényel
0102010102 | DKM0104HNET21 | JL682A | Aruba IOn 1930 24G 4SFP+ Switch | HPE | Áru | Alaptermék |  | 1 | 1 | Nem | db | 12 | 120 |  | 27 | 105425 | EUR | 261.6007 | Nem | LAN aktív eszközök - Menedzselhető switch-ek | legalább 60 (hatvan), legfeljebb 120 (százhúsz) naptári nap | A rendelés előzetes konzultációt igényel
0102050201 | DKM0104HNET21 | JW183AA | Aruba AP-228 FIPS/TAA Indr Hrdnd 11ac AP | HPE | Áru | Alaptermék |  | 1 | 1 | Nem | db | 12 | 120 |  | 27 | 385006 | EUR | 955.3511 | Nem | Vezeték nélküli megoldások - Vezeték nélküli elérési pont (Access Point) | legalább 60 (hatvan), legfeljebb 120 (százhúsz) naptári nap | A rendelés előzetes konzultációt igényel
0102050201 | DKM0104HNET21 | JW234AA | Aruba IAP-224 (RW) Instant 3x3:3 11ac AP | HPE | Áru | Alaptermék |  | 1 | 1 | Nem | db | 12 | 120 |  | 27 | 262922 | EUR | 652.4112 | Nem | Vezeték nélküli megoldások - Vezeték nélküli elérési pont (Access Point) | legalább 60 (hatvan), legfeljebb 120 (százhúsz) naptári nap | A rendelés előzetes konzultációt igényel
0102050201 | DKM0104HNET21 | JW270AA | Aruba RAP-109 (RW) Instant 2x2:2 11n RAP | HPE | Áru | Alaptermék |  | 1 | 1 | Nem | db | 12 | 120 |  | 27 | 120888 | EUR | 299.9713 | Nem | Vezeték nélküli megoldások - Vezeték nélküli elérési pont (Access Point) | legalább 60 (hatvan), legfeljebb 120 (százhúsz) naptári nap | A rendelés előzetes konzultációt igényel
0102050201 | DKM0104HNET21 | JW294AA | Aruba RAP-3WNP (RW) 2.4G 2x2:2 11n RAP | HPE | Áru | Alaptermék |  | 1 | 1 | Nem | db | 12 | 120 |  | 27 | 70219 | EUR | 174.2404 | Nem | Vezeték nélküli megoldások - Vezeték nélküli elérési pont (Access Point) | legalább 60 (hatvan), legfeljebb 120 (százhúsz) naptári nap | A rendelés előzetes konzultációt igényel
0102050201 | DKM0104HNET21 | JW325AA | Aruba IAP-325 (RW) Instant 4x4:4 11ac AP | HPE | Áru | Alaptermék |  | 1 | 1 | Nem | db | 12 | 120 |  | 27 | 283268 | EUR | 702.8989 | Nem | Vezeték nélküli megoldások - Vezeték nélküli elérési pont (Access Point) | legalább 60 (hatvan), legfeljebb 120 (százhúsz) naptári nap | A rendelés előzetes konzultációt igényel
0190070101 | DKM0104HNET21 | JW329AAEA | Aruba MESH-SW-MC MeshConfig SW E-LTU | HPE | Áru | Alaptermék |  | 1 | 1 | Nem | db | 12 | 120 |  | 27 | 202278 | EUR | 501.9303 | Nem | Vezeték nélküli megoldások - Vezeték nélküli elérési pont (Access Point) | legalább 60 (hatvan), legfeljebb 120 (százhúsz) naptári nap | A rendelés előzetes konzultációt igényel
0102050202 | DKM0104HNET21 | JW330AAEA | Aruba VMC-TACT (RW) FIPS/TAA Cntrl E-LTU | HPE | Áru | Alaptermék |  | 1 | 1 | Nem | db | 12 | 120 |  | 27 | 1014581 | EUR | 2517.5697 | Nem | Hálózat biztonsági megoldások - Hálózat biztonsági megoldások | legalább 60 (hatvan), legfeljebb 120 (százhúsz) naptári nap | A rendelés előzetes konzultációt igényel
0102070201 | DKM0104HNET21 | JW337AAELA | Aruba ClearPass 250K Virtual App E-LTU | HPE | Áru | Alaptermék |  | 1 | 1 | Nem | db | 12 | 120 |  | 27 | 217675239 | EUR | 540137.0697 | Nem | Hálózat menedzsment megoldások - AAA menedzsment szoftverek | legalább 60 (hatvan), legfeljebb 120 (százhúsz) naptári nap | A rendelés előzetes konzultációt igényel
0190070101 | DKM0104HNET21 | JW339AAEA | Aruba ClearPass Ent 500 EP 1y Sub E-STU | HPE | Áru | Alaptermék |  | 1 | 1 | Nem | db | 12 | 120 |  | 27 | 1827682 | EUR | 4535.1899 | Nem | Hálózat menedzsment megoldások - AAA menedzsment szoftverek | legalább 60 (hatvan), legfeljebb 120 (százhúsz) naptári nap | A rendelés előzetes konzultációt igényel
0190070101 | DKM0104HNET21 | JW343AAEA | Aruba ClearPass Ent 10K EP 1y Sub E-STU | HPE | Áru | Alaptermék |  | 1 | 1 | Nem | db | 12 | 120 |  | 27 | 19493276 | EUR | 48370.4112 | Nem | Hálózat menedzsment megoldások - AAA menedzsment szoftverek | legalább 60 (hatvan), legfeljebb 120 (százhúsz) naptári nap | A rendelés előzetes konzultációt igényel
0190070101 | DKM0104HNET21 | JW350AAEA | Aruba ClearPass Ent 2500 EP 3y Sub E-STU | HPE | Áru | Alaptermék |  | 1 | 1 | Nem | db | 12 | 120 |  | 27 | 15229084 | EUR | 37789.291 | Nem | Hálózat menedzsment megoldások - AAA menedzsment szoftverek | legalább 60 (hatvan), legfeljebb 120 (százhúsz) naptári nap | A rendelés előzetes konzultációt igényel
0190070101 | DKM0104HNET21 | JW358AAEA | Aruba ClearPass Ent 1K EP 5y Sub E-STU | HPE | Áru | Alaptermék |  | 1 | 1 | Nem | db | 12 | 120 |  | 27 | 10152988 | EUR | 25193.5191 | Nem | Hálózat menedzsment megoldások - AAA menedzsment szoftverek | legalább 60 (hatvan), legfeljebb 120 (százhúsz) naptári nap | A rendelés előzetes konzultációt igényel
0190070101 | DKM0104HNET21 | JW363AAEA | Aruba ClearPass Ent 50K EP 5y Sub E-STU | HPE | Áru | Alaptermék |  | 1 | 1 | Nem | db | 12 | 120 |  | 27 | 241125100 | EUR | 598325.3101 | Nem | Hálózat menedzsment megoldások - AAA menedzsment szoftverek | legalább 60 (hatvan), legfeljebb 120 (százhúsz) naptári nap | A rendelés előzetes konzultációt igényel
0190070101 | DKM0104HNET21 | JW369AAEA | Aruba ClearPass OB 5K Dev 1y Sub E-STU | HPE | Áru | Alaptermék |  | 1 | 1 | Nem | db | 12 | 120 |  | 27 | 7716080 | EUR | 19146.6011 | Nem | Hálózat menedzsment megoldások - AAA menedzsment szoftverek | legalább 60 (hatvan), legfeljebb 120 (százhúsz) naptári nap | A rendelés előzetes konzultációt igényel
0190070101 | DKM0104HNET21 | JW376AAEA | Aruba ClearPass OB 1K Dev 3y Sub E-STU | HPE | Áru | Alaptermék |  | 1 | 1 | Nem | db | 12 | 120 |  | 27 | 6701101 | EUR | 16628.041 | Nem | Hálózat menedzsment megoldások - AAA menedzsment szoftverek | legalább 60 (hatvan), legfeljebb 120 (százhúsz) naptári nap | A rendelés előzetes konzultációt igényel
0190070101 | DKM0104HNET21 | JW393AAEA | Aruba ClearPass Gst 500 EP 1y Sub E-STU | HPE | Áru | Alaptermék |  | 1 | 1 | Nem | db | 12 | 120 |  | 27 | 914040 | EUR | 2268.0888 | Nem | Hálózat menedzsment megoldások - AAA menedzsment szoftverek | legalább 60 (hatvan), legfeljebb 120 (százhúsz) naptári nap | A rendelés előzetes konzultációt igényel
0190070101 | DKM0104HNET21 | JW398AAEA | Aruba ClearPass Gst 25K EP 1y Sub E-STU | HPE | Áru | Alaptermék |  | 1 | 1 | Nem | db | 12 | 120 |  | 27 | 18021076 | EUR | 44717.3101 | Nem | Hálózat menedzsment megoldások - AAA menedzsment szoftverek | legalább 60 (hatvan), legfeljebb 120 (százhúsz) naptári nap | A rendelés előzetes konzultációt igényel
0190070101 | DKM0104HNET21 | JW400AAEA | Aruba ClearPass Gst 100K EP 1y Sub E-STU | HPE | Áru | Alaptermék |  | 1 | 1 | Nem | db | 12 | 120 |  | 27 | 45078024 | EUR | 111856.1393 | Nem | Hálózat menedzsment megoldások - AAA menedzsment szoftverek | legalább 60 (hatvan), legfeljebb 120 (százhúsz) naptári nap | A rendelés előzetes konzultációt igényel
0190070101 | DKM0104HNET21 | JW408AAEA | Aruba ClearPass Gst 50K EP 3y Sub E-STU | HPE | Áru | Alaptermék |  | 1 | 1 | Nem | db | 12 | 120 |  | 27 | 67616638 | EUR | 167783.2213 | Nem | Hálózat menedzsment megoldások - AAA menedzsment szoftverek | legalább 60 (hatvan), legfeljebb 120 (százhúsz) naptári nap | A rendelés előzetes konzultációt igényel
0190070101 | DKM0104HNET21 | JW412AAEA | Aruba ClearPass Gst 1K EP 5y Sub E-STU | HPE | Áru | Alaptermék |  | 1 | 1 | Nem | db | 12 | 120 |  | 27 | 4518335 | EUR | 11211.75 | Nem | Hálózat menedzsment megoldások - AAA menedzsment szoftverek | legalább 60 (hatvan), legfeljebb 120 (százhúsz) naptári nap | A rendelés előzetes konzultációt igényel
0190070101 | DKM0104HNET21 | JW427AAEA | Aruba ClearPass OG 100K EP 1y Sub E-STU | HPE | Áru | Alaptermék |  | 1 | 1 | Nem | db | 12 | 120 |  | 27 | 81119777 | EUR | 201289.7691 | Nem | Hálózat menedzsment megoldások - AAA menedzsment szoftverek | legalább 60 (hatvan), legfeljebb 120 (százhúsz) naptári nap | A rendelés előzetes konzultációt igényel
0102050201 | DKM0104HNET21 | JW818AA | Aruba IAP-334 (RW) FIPS/TAA Instant AP | HPE | Áru | Alaptermék |  | 1 | 1 | Nem | db | 12 | 120 |  | 27 | 799391 | EUR | 1983.5994 | Nem | Vezeték nélküli megoldások - Vezeték nélküli elérési pont (Access Point) | legalább 60 (hatvan), legfeljebb 120 (százhúsz) naptári nap | A rendelés előzetes konzultációt igényel
0202110601 | DKM0104HNET21 | JW837AA | Aruba 7240XM (RW) FIPS Cntrlr Mem Upgrd | HPE | Áru | Alaptermék |  | 1 | 1 | Nem | db | 12 | 120 |  | 27 | 1483685 | EUR | 3681.6013 | Nem | Vezeték nélküli megoldások - Vezeték nélküli vezérlők (Wireless Controllers) | legalább 60 (hatvan), legfeljebb 120 (százhúsz) naptári nap | A rendelés előzetes konzultációt igényel
0102050201 | DKM0104HNET21 | JX911AA | Aruba 7280 (RW) Controller | HPE | Áru | Alaptermék |  | 1 | 1 | Nem | db | 12 | 120 |  | 27 | 26302037 | EUR | 65265.5997 | Nem | Vezeték nélküli megoldások - Vezeték nélküli vezérlők (Wireless Controllers) | legalább 60 (hatvan), legfeljebb 120 (százhúsz) naptári nap | A rendelés előzetes konzultációt igényel
0202110601 | DKM0104HNET21 | JX922AA | Aruba ClearPass-Airwave DL360 Spare PSU | HPE | Áru | Alaptermék |  | 1 | 1 | Nem | db | 12 | 120 |  | 27 | 216641 | EUR | 537.5697 | Nem | Hálózat menedzsment megoldások - AAA menedzsment szoftverek | legalább 60 (hatvan), legfeljebb 120 (százhúsz) naptári nap | A rendelés előzetes konzultációt igényel
0102050201 | DKM0104HNET21 | JX937AA | Aruba AP-304 FIPS/TAA 2x2/3x3 11ac AP | HPE | Áru | Alaptermék |  | 1 | 1 | Nem | db | 12 | 120 |  | 27 | 330782 | EUR | 820.7987 | Nem | Vezeték nélküli megoldások - Vezeték nélküli elérési pont (Access Point) | legalább 60 (hatvan), legfeljebb 120 (százhúsz) naptári nap | A rendelés előzetes konzultációt igényel
0102050201 | DKM0104HNET21 | JX943AA | Aruba IAP-304 (RW) FIPS/TAA Instant AP | HPE | Áru | Alaptermék |  | 1 | 1 | Nem | db | 12 | 120 |  | 27 | 330782 | EUR | 820.7987 | Nem | Vezeték nélküli megoldások - Vezeték nélküli elérési pont (Access Point) | legalább 60 (hatvan), legfeljebb 120 (százhúsz) naptári nap | A rendelés előzetes konzultációt igényel
0102050201 | DKM0104HNET21 | JX949AA | Aruba IAP-305 (RW) FIPS/TAA Instant AP | HPE | Áru | Alaptermék |  | 1 | 1 | Nem | db | 12 | 120 |  | 27 | 330782 | EUR | 820.7987 | Nem | Vezeték nélküli megoldások - Vezeték nélküli elérési pont (Access Point) | legalább 60 (hatvan), legfeljebb 120 (százhúsz) naptári nap | A rendelés előzetes konzultációt igényel
0202110601 | DKM0104HNET21 | JX986AA | Aruba LS-BT10-50 BLE 50pk Event Beacons | HPE | Áru | Alaptermék |  | 1 | 1 | Nem | db | 12 | 120 |  | 27 | 779080 | EUR | 1933.2003 | Nem | Vezeték nélküli megoldások - Vezérlő nélküli elérési pont (Controllerless Access Point) | legalább 60 (hatvan), legfeljebb 120 (százhúsz) naptári nap | A rendelés előzetes konzultációt igényel
0202110601 | DKM0104HNET21 | JX989AA | AP-AC-12V30A 12V 30W Power Adapter | HPE | Áru | Alaptermék |  | 1 | 1 | Nem | db | 12 | 120 |  | 27 | 28327 | EUR | 70.291 | Nem | Vezeték nélküli megoldások - Vezérlő nélküli elérési pont (Controllerless Access Point) | legalább 60 (hatvan), legfeljebb 120 (százhúsz) naptári nap | A rendelés előzetes konzultációt igényel
0202110601 | DKM0104HNET21 | JY031AAEA | Aruba Cntrlr Web Cont Class 7y Sub E-STU | HPE | Áru | Alaptermék |  | 1 | 1 | Nem | db | 12 | 120 |  | 27 | 28725 | EUR | 71.2787 | Nem | Vezeték nélküli megoldások - Vezérlő nélküli elérési pont (Controllerless Access Point) | legalább 60 (hatvan), legfeljebb 120 (százhúsz) naptári nap | A rendelés előzetes konzultációt igényel
0202110501 | DKM0104HNET21 | JY705AA | AP-200-MNT-W3 Low Prof Secure AP Mnt Kit | HPE | Áru | Alaptermék |  | 1 | 1 | Nem | db | 12 | 120 |  | 27 | 20311 | EUR | 50.3991 | Nem | Vezeték nélküli megoldások - Vezérlő nélküli elérési pont (Controllerless Access Point) | legalább 60 (hatvan), legfeljebb 120 (százhúsz) naptári nap | A rendelés előzetes konzultációt igényel
0202110601 | DKM0104HNET21 | JY793AA | Aruba MM-HW-10K Mob Mstr 10000 Devices | HPE | Áru | Alaptermék |  | 1 | 1 | Nem | db | 12 | 120 |  | 27 | 19466834 | EUR | 48304.7999 | Nem | Vezeték nélküli megoldások - Vezérlő nélküli elérési pont (Controllerless Access Point) | legalább 60 (hatvan), legfeljebb 120 (százhúsz) naptári nap | A rendelés előzetes konzultációt igényel
0102050201 | DKM0104HNET21 | JZ031AX9A | Aruba AP-345 (RW) Unified AP Bndl X9 | HPE | Áru | Alaptermék |  | 1 | 1 | Nem | db | 12 | 120 |  | 27 | 4744950 | EUR | 11774.0697 | Nem | Vezeték nélküli megoldások - Vezérlő nélküli elérési pont (Controllerless Access Point) | legalább 60 (hatvan), legfeljebb 120 (százhúsz) naptári nap | A rendelés előzetes konzultációt igényel
0202110601 | DKM0104HNET21 | JZ072AA | MM-FT Spare Fan Tray | HPE | Áru | Alaptermék |  | 1 | 1 | Nem | db | 12 | 120 |  | 27 | 56581 | EUR | 140.4002 | Nem | Vezeték nélküli megoldások - Vezérlő nélküli elérési pont (Controllerless Access Point) | legalább 60 (hatvan), legfeljebb 120 (százhúsz) naptári nap | A rendelés előzetes konzultációt igényel
0102050201 | DKM0104HNET21 | JZ074AX11A | HPE OC20 802.11ac (RW) Access Point Bundle x11 | HPE | Áru | Alaptermék |  | 1 | 1 | Nem | db | 12 | 120 |  | 27 | 1071234 | EUR | 2658.1489 | Nem | Vezeték nélküli megoldások - Vezérlő nélküli elérési pont (Controllerless Access Point) | legalább 60 (hatvan), legfeljebb 120 (százhúsz) naptári nap | A rendelés előzetes konzultációt igényel
0102050201 | DKM0104HNET21 | JZ074AX25A | HPE OC20 802.11ac (RW) Access Point Bundle x25 | HPE | Áru | Alaptermék |  | 1 | 1 | Nem | db | 12 | 120 |  | 27 | 2434515 | EUR | 6040.9809 | Nem | Vezeték nélküli megoldások - Vezérlő nélküli elérési pont (Controllerless Access Point) | legalább 60 (hatvan), legfeljebb 120 (százhúsz) naptári nap | A rendelés előzetes konzultációt igényel
0202110601 | DKM0104HNET21 | LICD87A | Aruba Licenc D87 | HPE | Áru | Alaptermék |  | 1 | 1 | Nem | db | 12 | 120 |  | 27 | 6414241 | EUR | 15916.2309 | Nem | Vezeték nélküli megoldások - Vezérlő nélküli elérési pont (Controllerless Access Point) | legalább 60 (hatvan), legfeljebb 120 (százhúsz) naptári nap | A rendelés előzetes konzultációt igényel
0202110601 | DKM0104HNET21 | LICD97A | Aruba Licenc D97 | HPE | Áru | Alaptermék |  | 1 | 1 | Nem | db | 12 | 120 |  | 27 | 13730154 | EUR | 34069.8607 | Nem | Vezeték nélküli megoldások - Vezérlő nélküli elérési pont (Controllerless Access Point) | legalább 60 (hatvan), legfeljebb 120 (százhúsz) naptári nap | A rendelés előzetes konzultációt igényel
0102080401 | DKM0104HNET21 | P9K11A | HPE 42U 800x1075mm Adv G2 Kit Pllt Rack | HPE | Áru | Alaptermék |  | 1 | 1 | Nem | db | 12 | 120 |  | 27 | 750463 | EUR | 1862.1899 | Nem | Vezeték nélküli megoldások - Vezérlő nélküli elérési pont (Controllerless Access Point) | legalább 60 (hatvan), legfeljebb 120 (százhúsz) naptári nap | A rendelés előzetes konzultációt igényel
0102080401 | DKM0104HNET21 | P9K17A | HPE 42U 800x1075mm Adv G2 Nw Plt Rack | HPE | Áru | Alaptermék |  | 1 | 1 | Nem | db | 12 | 120 |  | 27 | 1034529 | EUR | 2567.0697 | Nem | Vezeték nélküli megoldások - Vezérlő nélküli elérési pont (Controllerless Access Point) | legalább 60 (hatvan), legfeljebb 120 (százhúsz) naptári nap | A rendelés előzetes konzultációt igényel
0102080401 | DKM0104HNET21 | P9K18AA | HPE 42U 800x1200mm Adv G2 Nw Shck Rack | HPE | Áru | Alaptermék |  | 1 | 1 | Nem | db | 12 | 120 |  | 27 | 1281492 | EUR | 3179.8798 | Nem | Vezeték nélküli megoldások - Vezérlő nélküli elérési pont (Controllerless Access Point) | legalább 60 (hatvan), legfeljebb 120 (százhúsz) naptári nap | A rendelés előzetes konzultációt igényel
0102080401 | DKM0104HNET21 | P9K40A | HPE 42U 600x1200 Ent G2 Shock Rack | HPE | Áru | Alaptermék |  | 1 | 1 | Nem | db | 12 | 120 |  | 27 | 1153422 | EUR | 2862.0888 | Nem | Vezeték nélküli megoldások - Vezérlő nélküli elérési pont (Controllerless Access Point) | legalább 60 (hatvan), legfeljebb 120 (százhúsz) naptári nap | A rendelés előzetes konzultációt igényel
0202110501 | DKM0104HNET21 | P9L19AA | HPE G2 1075mm/1200mm Offset Baying Kit | HPE | Áru | Alaptermék |  | 1 | 1 | Nem | db | 12 | 120 |  | 27 | 77001 | EUR | 191.0697 | Nem | Vezeték nélküli megoldások - Vezérlő nélküli elérési pont (Controllerless Access Point) | legalább 60 (hatvan), legfeljebb 120 (százhúsz) naptári nap | A rendelés előzetes konzultációt igényel
0102030201 | DKM0104HNET21 | P9M84AA | SO 16-ch Expansion Port EDFA 40km Device | HPE | Áru | Alaptermék |  | 1 | 1 | Nem | db | 12 | 120 |  | 27 | 18483084 | EUR | 45863.7309 | Nem | Vezeték nélküli megoldások - Vezérlő nélküli elérési pont (Controllerless Access Point) | legalább 60 (hatvan), legfeljebb 120 (százhúsz) naptári nap | A rendelés előzetes konzultációt igényel
0202110601 | DKM0104HNET21 | P9M87AA | SO M-Series DC Power Supply Unit | HPE | Áru | Alaptermék |  | 1 | 1 | Nem | db | 12 | 120 |  | 27 | 343513 | EUR | 852.3893 | Nem | Vezeték nélküli megoldások - Vezérlő nélküli elérési pont (Controllerless Access Point) | legalább 60 (hatvan), legfeljebb 120 (százhúsz) naptári nap | A rendelés előzetes konzultációt igényel
0102030201 | DKM0104HNET21 | P9N14AA | SO 8G DWDM 1557.36nm 40km SFP+ Module | HPE | Áru | Alaptermék |  | 1 | 1 | Nem | db | 12 | 120 |  | 27 | 1502920 | EUR | 3729.3292 | Nem | Vezeték nélküli megoldások - Vezérlő nélküli elérési pont (Controllerless Access Point) | legalább 60 (hatvan), legfeljebb 120 (százhúsz) naptári nap | A rendelés előzetes konzultációt igényel
0102030201 | DKM0104HNET21 | P9N16AA | SO 8G DWDM 1555.75nm 40km SFP+ Module | HPE | Áru | Alaptermék |  | 1 | 1 | Nem | db | 12 | 120 |  | 27 | 1502920 | EUR | 3729.3292 | Nem | Vezeték nélküli megoldások - Vezérlő nélküli elérési pont (Controllerless Access Point) | legalább 60 (hatvan), legfeljebb 120 (százhúsz) naptári nap | A rendelés előzetes konzultációt igényel
0102030201 | DKM0104HNET21 | P9N19AA | SO 8G DWDM 1555.33nm 40km SFP+ Module | HPE | Áru | Alaptermék |  | 1 | 1 | Nem | db | 12 | 120 |  | 27 | 1502920 | EUR | 3729.3292 | Nem | Vezeték nélküli megoldások - Vezérlő nélküli elérési pont (Controllerless Access Point) | legalább 60 (hatvan), legfeljebb 120 (százhúsz) naptári nap | A rendelés előzetes konzultációt igényel
0102030201 | DKM0104HNET21 | P9N28AA | SO 8G DWDM 1546.12nm 40km SFP+ Module | HPE | Áru | Alaptermék |  | 1 | 1 | Nem | db | 12 | 120 |  | 27 | 1502920 | EUR | 3729.3292 | Nem | Vezeték nélküli megoldások - Vezérlő nélküli elérési pont (Controllerless Access Point) | legalább 60 (hatvan), legfeljebb 120 (százhúsz) naptári nap | A rendelés előzetes konzultációt igényel
0102030201 | DKM0104HNET21 | P9N50AA | SO 16G DWDM 1548.51nm 40km SFP+ Module | HPE | Áru | Alaptermék |  | 1 | 1 | Nem | db | 12 | 120 |  | 27 | 1859200 | EUR | 4613.3989 | Nem | Vezeték nélküli megoldások - Vezérlő nélküli elérési pont (Controllerless Access Point) | legalább 60 (hatvan), legfeljebb 120 (százhúsz) naptári nap | A rendelés előzetes konzultációt igényel
0202110601 | DKM0104HNET21 | P9Q38AA | HPE G2 Basic 3.6kVA/C13 C19 WW PDU | HPE | Áru | Alaptermék |  | 1 | 1 | Nem | db | 12 | 120 |  | 27 | 100541 | EUR | 249.4809 | Nem | Vezeték nélküli megoldások - Vezérlő nélküli elérési pont (Controllerless Access Point) | legalább 60 (hatvan), legfeljebb 120 (százhúsz) naptári nap | A rendelés előzetes konzultációt igényel
0202110601 | DKM0104HNET21 | P9Q45A | HPE G2 Basic 7.3kVA/(20) C13 INTL PDU | HPE | Áru | Alaptermék |  | 1 | 1 | Nem | db | 12 | 120 |  | 27 | 137645 | EUR | 341.5505 | Nem | Vezeték nélküli megoldások - Vezérlő nélküli elérési pont (Controllerless Access Point) | legalább 60 (hatvan), legfeljebb 120 (százhúsz) naptári nap | A rendelés előzetes konzultációt igényel
0202110601 | DKM0104HNET21 | P9Q46A | HPE G2 Basic 7.3kVA/C13 C19 INTL PDU | HPE | Áru | Alaptermék |  | 1 | 1 | Nem | db | 12 | 120 |  | 27 | 170361 | EUR | 422.7309 | Nem | Vezeték nélküli megoldások - Vezérlő nélküli elérési pont (Controllerless Access Point) | legalább 60 (hatvan), legfeljebb 120 (százhúsz) naptári nap | A rendelés előzetes konzultációt igényel
0202110601 | DKM0104HNET21 | P9Q49AA | HPE G2 Basic 9.2kVA/C13 C19 WW PDU | HPE | Áru | Alaptermék |  | 1 | 1 | Nem | db | 12 | 120 |  | 27 | 170361 | EUR | 422.7309 | Nem | Vezeték nélküli megoldások - Vezérlő nélküli elérési pont (Controllerless Access Point) | legalább 60 (hatvan), legfeljebb 120 (százhúsz) naptári nap | A rendelés előzetes konzultációt igényel
0202110601 | DKM0104HNET21 | P9Q50AA | HPE G2 Basic 11kVA/C13 C19 INTL PDU | HPE | Áru | Alaptermék |  | 1 | 1 | Nem | db | 12 | 120 |  | 27 | 221428 | EUR | 549.4495 | Nem | Vezeték nélküli megoldások - Vezérlő nélküli elérési pont (Controllerless Access Point) | legalább 60 (hatvan), legfeljebb 120 (százhúsz) naptári nap | A rendelés előzetes konzultációt igényel
0202110601 | DKM0104HNET21 | P9R85A | HPE G2 Mtrd 3P 22kVA/C13-C19 Vt INTL PDU | HPE | Áru | Alaptermék |  | 1 | 1 | Nem | db | 12 | 120 |  | 27 | 868957 | EUR | 2156.2213 | Nem | Vezeték nélküli megoldások - Vezérlő nélküli elérési pont (Controllerless Access Point) | legalább 60 (hatvan), legfeljebb 120 (százhúsz) naptári nap | A rendelés előzetes konzultációt igényel
0202110601 | DKM0104HNET21 | P9R87A | HPE G2 Mtrd 3P 22kVA 24 C13 C19 INTL PDU | HPE | Áru | Alaptermék |  | 1 | 1 | Nem | db | 12 | 120 |  | 27 | 708172 | EUR | 1757.25 | Nem | Vezeték nélküli megoldások - Vezérlő nélküli elérési pont (Controllerless Access Point) | legalább 60 (hatvan), legfeljebb 120 (százhúsz) naptári nap | A rendelés előzetes konzultációt igényel
0202110601 | DKM0104HNET21 | P9S12A | HPE G2 Swtd 3.6kVA/IEC C20 Vt WW PDU | HPE | Áru | Alaptermék |  | 1 | 1 | Nem | db | 12 | 120 |  | 27 | 391390 | EUR | 971.1899 | Nem | Vezeték nélküli megoldások - Vezérlő nélküli elérési pont (Controllerless Access Point) | legalább 60 (hatvan), legfeljebb 120 (százhúsz) naptári nap | A rendelés előzetes konzultációt igényel
0202110601 | DKM0104HNET21 | P9T00A | HPE G2 PDU Env Temp Sensor | HPE | Áru | Alaptermék |  | 1 | 1 | Nem | db | 12 | 120 |  | 27 | 46679 | EUR | 115.8292 | Nem | Vezeték nélküli megoldások - Vezérlő nélküli elérési pont (Controllerless Access Point) | legalább 60 (hatvan), legfeljebb 120 (százhúsz) naptári nap | A rendelés előzetes konzultációt igényel
0202110601 | DKM0104HNET21 | P9T02A | HPE G2 PDU Env 3-Temp and 1-Humid Sensor | HPE | Áru | Alaptermék |  | 1 | 1 | Nem | db | 12 | 120 |  | 27 | 72214 | EUR | 179.1899 | Nem | Vezeték nélküli megoldások - Vezérlő nélküli elérési pont (Controllerless Access Point) | legalább 60 (hatvan), legfeljebb 120 (százhúsz) naptári nap | A rendelés előzetes konzultációt igényel
0202110601 | DKM0104HNET21 | P9T07A | HPE G2 PDU Sensor Port Hub | HPE | Áru | Alaptermék |  | 1 | 1 | Nem | db | 12 | 120 |  | 27 | 35109 | EUR | 87.1202 | Nem | Vezeték nélküli megoldások - Vezérlő nélküli elérési pont (Controllerless Access Point) | legalább 60 (hatvan), legfeljebb 120 (százhúsz) naptári nap | A rendelés előzetes konzultációt igényel
0102030201 | DKM0104HNET21 | Q0F94AA | SO M-3809-951958 8-ch DWDM 4.2dB Device | HPE | Áru | Alaptermék |  | 1 | 1 | Nem | db | 12 | 120 |  | 27 | 913642 | EUR | 2267.1011 | Nem | Vezeték nélküli megoldások - Vezérlő nélküli elérési pont (Controllerless Access Point) | legalább 60 (hatvan), legfeljebb 120 (százhúsz) naptári nap | A rendelés előzetes konzultációt igényel
0102030201 | DKM0104HNET21 | Q0G01AA | SO 16G DWDM 1536.61nm 40km SFP+ Module | HPE | Áru | Alaptermék |  | 1 | 1 | Nem | db | 12 | 120 |  | 27 | 1859200 | EUR | 4613.3989 | Nem | Vezeték nélküli megoldások - Vezérlő nélküli elérési pont (Controllerless Access Point) | legalább 60 (hatvan), legfeljebb 120 (százhúsz) naptári nap | A rendelés előzetes konzultációt igényel
0102030201 | DKM0104HNET21 | Q0G23AA | SO 8G DWDM 1535.04nm 40km SFP+ Module | HPE | Áru | Alaptermék |  | 1 | 1 | Nem | db | 12 | 120 |  | 27 | 1503319 | EUR | 3730.3197 | Nem | Vezeték nélküli megoldások - Vezérlő nélküli elérési pont (Controllerless Access Point) | legalább 60 (hatvan), legfeljebb 120 (százhúsz) naptári nap | A rendelés előzetes konzultációt igényel
0102030201 | DKM0104HNET21 | Q0G47AA | SO 16-ch DWDM MUX/DEMUX Rx 40km Device | HPE | Áru | Alaptermék |  | 1 | 1 | Nem | db | 12 | 120 |  | 27 | 13003629 | EUR | 32267.0697 | Nem | Vezeték nélküli megoldások - Vezérlő nélküli elérési pont (Controllerless Access Point) | legalább 60 (hatvan), legfeljebb 120 (százhúsz) naptári nap | A rendelés előzetes konzultációt igényel
0102030201 | DKM0104HNET21 | Q0G49AA | SO 16-ch DWDM MUX/DEMUX T/Rx 80km Device | HPE | Áru | Alaptermék |  | 1 | 1 | Nem | db | 12 | 120 |  | 27 | 15178016 | EUR | 37662.5697 | Nem | Vezeték nélküli megoldások - Vezérlő nélküli elérési pont (Controllerless Access Point) | legalább 60 (hatvan), legfeljebb 120 (százhúsz) naptári nap | A rendelés előzetes konzultációt igényel
0202110601 | DKM0104HNET21 | Q0G51AA | SO DCP-2 1U 2-slot Chassis | HPE | Áru | Alaptermék |  | 1 | 1 | Nem | db | 12 | 120 |  | 27 | 1718364 | EUR | 4263.9303 | Nem | Vezeték nélküli megoldások - Vezérlő nélküli elérési pont (Controllerless Access Point) | legalább 60 (hatvan), legfeljebb 120 (százhúsz) naptári nap | A rendelés előzetes konzultációt igényel
0202110601 | DKM0104HNET21 | Q0P72A | HPE C19/C20 WW 16A 2m Blk Lckng PC | HPE | Áru | Alaptermék |  | 1 | 1 | Nem | db | 12 | 120 |  | 27 | 23540 | EUR | 58.4112 | Nem | Vezeték nélküli megoldások - Vezérlő nélküli elérési pont (Controllerless Access Point) | legalább 60 (hatvan), legfeljebb 120 (százhúsz) naptári nap | A rendelés előzetes konzultációt igényel
0102070101 | DKM0104HNET21 | R6U73AAE | Aruba COP 25xx or 8-16p F 1yr Sub E-STU | HPE | Áru | Alaptermék |  | 1 | 1 | Nem | db | 12 | 120 |  | 27 | 59483 | EUR | 147.6 | Nem | Hálózat menedzsment megoldások - SNMP menedzselhető szoftverek | legalább 60 (hatvan), legfeljebb 120 (százhúsz) naptári nap | A rendelés előzetes konzultációt igényel
0102070101 | DKM0104HNET21 | R6U83AAE | Aruba COP 63/38xx F 1yr E-STU | HPE | Áru | Alaptermék |  | 1 | 1 | Nem | db | 12 | 120 |  | 27 | 211817 | EUR | 525.6014 | Nem | Hálózat menedzsment megoldások - SNMP menedzselhető szoftverek | legalább 60 (hatvan), legfeljebb 120 (százhúsz) naptári nap | A rendelés előzetes konzultációt igényel
0102070101 | DKM0104HNET21 | R6U90AAE | Aruba COP 84/83/64/54xx F 5yr E-STU | HPE | Áru | Alaptermék |  | 1 | 1 | Nem | db | 12 | 120 |  | 27 | 2475548 | EUR | 6142.8001 | Nem | Hálózat menedzsment megoldások - SNMP menedzselhető szoftverek | legalább 60 (hatvan), legfeljebb 120 (százhúsz) naptári nap | A rendelés előzetes konzultációt igényel
0102070101 | DKM0104HNET21 | R6U91AAE | Aruba COP 84/83/64/54xx F 7yr E-STU | HPE | Áru | Alaptermék |  | 1 | 1 | Nem | db | 12 | 120 |  | 27 | 3465477 | EUR | 8599.1991 | Nem | Hálózat menedzsment megoldások - SNMP menedzselhető szoftverek | legalább 60 (hatvan), legfeljebb 120 (százhúsz) naptári nap | A rendelés előzetes konzultációt igényel
0202110601 | DKM0104HNET21 | SWCHLIC108A | Generic Aruba Switch LIC TYPE 108 | HPE | Áru | Alaptermék |  | 1 | 1 | Nem | db | 12 | 120 |  | 27 | 14911504 | EUR | 37001.25 | Nem | LAN aktív eszközök - Menedzselhető switch-ek | legalább 60 (hatvan), legfeljebb 120 (százhúsz) naptári nap | A rendelés előzetes konzultációt igényel
0202110601 | DKM0104HNET21 | SWCHLIC10A | Generic Aruba Switch LIC TYPE 10 | HPE | Áru | Alaptermék |  | 1 | 1 | Nem | db | 12 | 120 |  | 27 | 19658049 | EUR | 48779.2787 | Nem | LAN aktív eszközök - Menedzselhető switch-ek | legalább 60 (hatvan), legfeljebb 120 (százhúsz) naptári nap | A rendelés előzetes konzultációt igényel
0202110601 | DKM0104HNET21 | SWCHLIC112A | Generic Aruba Switch LIC TYPE 112 | HPE | Áru | Alaptermék |  | 1 | 1 | Nem | db | 12 | 120 |  | 27 | 14791014 | EUR | 36702.2691 | Nem | LAN aktív eszközök - Menedzselhető switch-ek | legalább 60 (hatvan), legfeljebb 120 (százhúsz) naptári nap | A rendelés előzetes konzultációt igényel
0202110601 | DKM0104HNET21 | SWCHLIC116A | Generic Aruba Switch LIC TYPE 116 | HPE | Áru | Alaptermék |  | 1 | 1 | Nem | db | 12 | 120 |  | 27 | 17164487 | EUR | 42591.7787 | Nem | LAN aktív eszközök - Menedzselhető switch-ek | legalább 60 (hatvan), legfeljebb 120 (százhúsz) naptári nap | A rendelés előzetes konzultációt igényel
0202110601 | DKM0104HNET21 | SWCHLIC13A | Generic Aruba Switch LIC TYPE 13 | HPE | Áru | Alaptermék |  | 1 | 1 | Nem | db | 12 | 120 |  | 27 | 12941789 | EUR | 32113.6202 | Nem | LAN aktív eszközök - Menedzselhető switch-ek | legalább 60 (hatvan), legfeljebb 120 (százhúsz) naptári nap | A rendelés előzetes konzultációt igényel
0202110601 | DKM0104HNET21 | SWCHLIC20A | Generic Aruba Switch LIC TYPE 20 | HPE | Áru | Alaptermék |  | 1 | 1 | Nem | db | 12 | 120 |  | 27 | 20694973 | EUR | 51352.291 | Nem | LAN aktív eszközök - Menedzselhető switch-ek | legalább 60 (hatvan), legfeljebb 120 (százhúsz) naptári nap | A rendelés előzetes konzultációt igényel
0202110601 | DKM0104HNET21 | SWCHLIC23A | Generic Aruba Switch LIC TYPE 23 | HPE | Áru | Alaptermék |  | 1 | 1 | Nem | db | 12 | 120 |  | 27 | 15575789 | EUR | 38649.6011 | Nem | LAN aktív eszközök - Menedzselhető switch-ek | legalább 60 (hatvan), legfeljebb 120 (százhúsz) naptári nap | A rendelés előzetes konzultációt igényel
0202110601 | DKM0104HNET21 | SWCHLIC32A | Generic Aruba Switch LIC TYPE 32 | HPE | Áru | Alaptermék |  | 1 | 1 | Nem | db | 12 | 120 |  | 27 | 15345583 | EUR | 38078.3702 | Nem | LAN aktív eszközök - Menedzselhető switch-ek | legalább 60 (hatvan), legfeljebb 120 (százhúsz) naptári nap | A rendelés előzetes konzultációt igényel
0202110601 | DKM0104HNET21 | SWCHLIC34A | Generic Aruba Switch LIC TYPE 34 | HPE | Áru | Alaptermék |  | 1 | 1 | Nem | db | 12 | 120 |  | 27 | 18908385 | EUR | 46919.0697 | Nem | LAN aktív eszközök - Menedzselhető switch-ek | legalább 60 (hatvan), legfeljebb 120 (százhúsz) naptári nap | A rendelés előzetes konzultációt igényel
0202110601 | DKM0104HNET21 | SWCHLIC41A | Generic Aruba Switch LIC TYPE 41 | HPE | Áru | Alaptermék |  | 1 | 1 | Nem | db | 12 | 120 |  | 27 | 20466762 | EUR | 50786.0096 | Nem | LAN aktív eszközök - Menedzselhető switch-ek | legalább 60 (hatvan), legfeljebb 120 (százhúsz) naptári nap | A rendelés előzetes konzultációt igényel
0202110601 | DKM0104HNET21 | SWCHLIC42A | Generic Aruba Switch LIC TYPE 42 | HPE | Áru | Alaptermék |  | 1 | 1 | Nem | db | 12 | 120 |  | 27 | 22269707 | EUR | 55259.8197 | Nem | LAN aktív eszközök - Menedzselhető switch-ek | legalább 60 (hatvan), legfeljebb 120 (százhúsz) naptári nap | A rendelés előzetes konzultációt igényel
0202110601 | DKM0104HNET21 | SWCHLIC50A | Generic Aruba Switch LIC TYPE 50 | HPE | Áru | Alaptermék |  | 1 | 1 | Nem | db | 12 | 120 |  | 27 | 22157198 | EUR | 54980.6393 | Nem | LAN aktív eszközök - Menedzselhető switch-ek | legalább 60 (hatvan), legfeljebb 120 (százhúsz) naptári nap | A rendelés előzetes konzultációt igényel
0202110601 | DKM0104HNET21 | SWCHLIC81A | Generic Aruba Switch LIC TYPE 81 | HPE | Áru | Alaptermék |  | 1 | 1 | Nem | db | 12 | 120 |  | 27 | 20812270 | EUR | 51643.3511 | Nem | LAN aktív eszközök - Menedzselhető switch-ek | legalább 60 (hatvan), legfeljebb 120 (százhúsz) naptári nap | A rendelés előzetes konzultációt igényel
0202110601 | DKM0104HNET21 | SWCHLIC84A | Generic Aruba Switch LIC TYPE 84 | HPE | Áru | Alaptermék |  | 1 | 1 | Nem | db | 12 | 120 |  | 27 | 8930146 | EUR | 22159.1708 | Nem | LAN aktív eszközök - Menedzselhető switch-ek | legalább 60 (hatvan), legfeljebb 120 (százhúsz) naptári nap | A rendelés előzetes konzultációt igényel
0202110601 | DKM0104HNET21 | SWCHLIC88A | Generic Aruba Switch LIC TYPE 88 | HPE | Áru | Alaptermék |  | 1 | 1 | Nem | db | 12 | 120 |  | 27 | 13844658 | EUR | 34353.9904 | Nem | LAN aktív eszközök - Menedzselhető switch-ek | legalább 60 (hatvan), legfeljebb 120 (százhúsz) naptári nap | A rendelés előzetes konzultációt igényel
0102010102 | DKM0104HNET21 | 02310PMJ | 600W AC Power Module(Front to Back,Power panel side intake) | Huawei | Áru | Alaptermék |  | 1 | 1 | Nem | db | 12 | 120 |  | 27 | 77208 | EUR | 191.5835 | Nem | LAN aktív eszközök - Adatközponti switch-ek | legalább 60 (hatvan), legfeljebb 120 (százhúsz) naptári nap | A rendelés előzetes konzultációt igényel
0102020201 | DKM0104HNET21 | 02310PVU | Optical Transceiver(SFP+,1550nm,9.953~10.3125Gb/s,0~4dBm,-24dBm,LC,SM,80km) | Huawei | Áru | Alaptermék |  | 1 | 1 | Nem | db | 12 | 120 |  | 27 | 1305841 | EUR | 3240.3004 | Nem | WAN eszközök - Gerinchálózati útválasztók | legalább 60 (hatvan), legfeljebb 120 (százhúsz) naptári nap | A rendelés előzetes konzultációt igényel
0102060102 | DKM0104HNET21 | 02310QBJ | 10GBase,BIDI Optical Transceiver,SFP+,10G,Single-mode Module(TX1270nm/RX1330nm,10km,LC) | Huawei | Áru | Alaptermék |  | 1 | 1 | Nem | db | 12 | 120 |  | 27 | 334270 | EUR | 829.4535 | Nem | Hálózat biztonsági megoldások - Hálózat biztonsági megoldások | legalább 60 (hatvan), legfeljebb 120 (százhúsz) naptári nap | A rendelés előzetes konzultációt igényel
0102060102 | DKM0104HNET21 | 02310SNN | 10GBase-ZR Optical Transceiver,SFP+,10G,Single-mode Module(1550nm,80km,LC) | Huawei | Áru | Alaptermék |  | 1 | 1 | Nem | db | 12 | 120 |  | 27 | 1305841 | EUR | 3240.3004 | Nem | Hálózat biztonsági megoldások - Hálózat biztonsági megoldások | legalább 60 (hatvan), legfeljebb 120 (százhúsz) naptári nap | A rendelés előzetes konzultációt igényel
0102020101 | DKM0104HNET21 | 02310TBV | PON Optical Transceiver,SFP,1244M(Tx)/2488M(Rx),Single-mode Module,1310nm(Tx)/1490nm(Rx),20km,SC/UPC Compatible with SC/PC | Huawei | Áru | Alaptermék |  | 1 | 1 | Nem | db | 12 | 120 |  | 27 | 99510 | EUR | 246.9238 | Nem | WAN eszközök - Telephelyi elérést biztosító útválasztók | legalább 60 (hatvan), legfeljebb 120 (százhúsz) naptári nap | A rendelés előzetes konzultációt igényel
0102010102 | DKM0104HNET21 | 02310TEE | 100/1000BASE-BIDI CSFP Optical Transceiver,CSFP,GE/FE,Single-mode Module(Tx1490/Rx1310nm,10km,LC) | Huawei | Áru | Alaptermék |  | 1 | 1 | Nem | db | 12 | 120 |  | 27 | 115936 | EUR | 287.6815 | Nem | LAN aktív eszközök - Menedzselhető switch-ek | legalább 60 (hatvan), legfeljebb 120 (százhúsz) naptári nap | A rendelés előzetes konzultációt igényel
0102010102 | DKM0104HNET21 | 02311BXV | 500W AC PoE Power Module(Black, Power panel side exhaust) | Huawei | Áru | Alaptermék |  | 1 | 1 | Nem | db | 12 | 120 |  | 27 | 58910 | EUR | 146.1784 | Nem | LAN aktív eszközök - Menedzselhető switch-ek | legalább 60 (hatvan), legfeljebb 120 (százhúsz) naptári nap | A rendelés előzetes konzultációt igényel
0190020201 | DKM0104HNET21 | 02311FAP_88134UJL-27L_12 | High Speed Transceiver,CFP2,1310nm,103.125Gb/s,-2.9dBm,2.9dBm,-21.4dBm,Straight LC,SMF,40km,OMA,100GBASE-ER4 - Hi-Care Standard,12month | Huawei | Áru | Alaptermék |  | 1 | 1 | Nem | db | 12 | 120 |  | 27 | 1751638 | EUR | 4346.4971 | Nem | WAN eszközök - Gerinchálózati útválasztók | legalább 60 (hatvan), legfeljebb 120 (százhúsz) naptári nap | A rendelés előzetes konzultációt igényel
0102020201 | DKM0104HNET21 | 02311NUA | High Speed Transceiver,QSFP+,1310,41.25Gbps,-8.2dBm,0.5dBm,-12.6dBm,MPO,SM,10km | Huawei | Áru | Alaptermék |  | 1 | 1 | Nem | db | 12 | 120 |  | 27 | 1756741 | EUR | 4359.1592 | Nem | WAN eszközök - Gerinchálózati útválasztók | legalább 60 (hatvan), legfeljebb 120 (százhúsz) naptári nap | A rendelés előzetes konzultációt igényel
0190020201 | DKM0104HNET21 | 02311QDH_88134UJL-2AV_12 | High Speed Transceiver,QSFP28,1310nm,4*25GBase,-6.5dBm,2.5dBm,-9.8dBm,LC/PC,2km (100GBASE-CWDM4) - Hi-Care Standard,12month | Huawei | Áru | Alaptermék |  | 1 | 1 | Nem | db | 12 | 120 |  | 27 | 368041 | EUR | 913.2524 | Nem | WAN eszközök - Gerinchálózati útválasztók | legalább 60 (hatvan), legfeljebb 120 (százhúsz) naptári nap | A rendelés előzetes konzultációt igényel
0102010102 | DKM0104HNET21 | 02311YJH | Active Optical Cable ,SFP28,25G,(850nm,5m,AOC,Aqua) | Huawei | Áru | Alaptermék |  | 1 | 1 | Nem | db | 12 | 120 |  | 27 | 159325 | EUR | 395.347 | Nem | LAN aktív eszközök - Adatközponti switch-ek | legalább 60 (hatvan), legfeljebb 120 (százhúsz) naptári nap | A rendelés előzetes konzultációt igényel
0190020201 | DKM0104HNET21 | 02312AUE_88134UJL-39W_12 | High Speed Transceiver,QSFP28,1310nm,100G,-2.5dBm,2.9dBm,-21.4dBm,LC,SMF,30km(Without FEC),40km(With FEC) - Hi-Care Standard,12month | Huawei | Áru | Alaptermék |  | 1 | 1 | Nem | db | 12 | 120 |  | 27 | 865979 | EUR | 2148.8305 | Nem | WAN eszközök - Gerinchálózati útválasztók | legalább 60 (hatvan), legfeljebb 120 (százhúsz) naptári nap | A rendelés előzetes konzultációt igényel
0102010102 | DKM0104HNET21 | 02312DKW | Fan box(B,FAN panel side exhaust) | Huawei | Áru | Alaptermék |  | 1 | 1 | Nem | db | 12 | 120 |  | 27 | 196836 | EUR | 488.427 | Nem | LAN aktív eszközök - Menedzselhető switch-ek | legalább 60 (hatvan), legfeljebb 120 (százhúsz) naptári nap | A rendelés előzetes konzultációt igényel
0102060101 | DKM0104HNET21 | 02312DUM | 1200W AC Power Module(Power panel side exhaust) | Huawei | Áru | Alaptermék |  | 1 | 1 | Nem | db | 12 | 120 |  | 27 | 71406 | EUR | 177.1866 | Nem | Hálózat biztonsági megoldások - Hálózat biztonsági megoldások | legalább 60 (hatvan), legfeljebb 120 (százhúsz) naptári nap | A rendelés előzetes konzultációt igényel
0102020201 | DKM0104HNET21 | 02312EVY | BiDi Transceiver,QSFP28,1309nm(TX)/1295nm(RX),50G,1.5dBm,8dBm,-13.5dBm,LC,SMF,40km | Huawei | Áru | Alaptermék |  | 1 | 1 | Nem | db | 12 | 120 |  | 27 | 4546838 | EUR | 11282.477 | Nem | WAN eszközök - Gerinchálózati útválasztók | legalább 60 (hatvan), legfeljebb 120 (százhúsz) naptári nap | A rendelés előzetes konzultációt igényel
0190020201 | DKM0104HNET21 | 02312HCU-001_88134UJL-3C9_12 | Function Module, EG8084P-300H1, 220Vac Single-Phase or 110Vac Dual-Live Wire or PV Input, PoE 53Vdc/2.8A, 12Vdc/4A, 24Vac/3A, Natural Heat Dissipation - Hi-Care Standard,12month | Huawei | Áru | Alaptermék |  | 1 | 1 | Nem | db | 12 | 120 |  | 27 | 91845 | EUR | 227.9043 | Nem | LAN aktív eszközök - Menedzselhető switch-ek | legalább 60 (hatvan), legfeljebb 120 (százhúsz) naptári nap | A rendelés előzetes konzultációt igényel
0190020201 | DKM0104HNET21 | 02312HCU-001_88136MYG-3ME_12 | Function Module, EG8084P-300H1, 220Vac Single-Phase or 110Vac Dual-Live Wire or PV Input, PoE 53Vdc/2.8A, 12Vdc/4A, 24Vac/3A, Natural Heat Dissipation - Hi-Care Repair,12month | Huawei | Áru | Alaptermék |  | 1 | 1 | Nem | db | 12 | 120 |  | 27 | 69041 | EUR | 171.3169 | Nem | LAN aktív eszközök - Menedzselhető switch-ek | legalább 60 (hatvan), legfeljebb 120 (százhúsz) naptári nap | A rendelés előzetes konzultációt igényel
0190020201 | DKM0104HNET21 | 02312HCV_88134UFA-3ME_12 | Function Module,EG8084P -300G1, 220Vac Single-Phase or 110Vac Dual-Live Wire, PoE 53Vdc/2.5A, 12Vdc/4A, 24Vac/3A, Natural Heat Dissipation - Hi-Care Basic,12month | Huawei | Áru | Alaptermék |  | 1 | 1 | Nem | db | 12 | 120 |  | 27 | 82787 | EUR | 205.4262 | Nem | LAN aktív eszközök - Menedzselhető switch-ek | legalább 60 (hatvan), legfeljebb 120 (százhúsz) naptári nap | A rendelés előzetes konzultációt igényel
0190020201 | DKM0104HNET21 | 02312HCV_88134UJL-3C9_12 | Function Module,EG8084P -300G1, 220Vac Single-Phase or 110Vac Dual-Live Wire, PoE 53Vdc/2.5A, 12Vdc/4A, 24Vac/3A, Natural Heat Dissipation - Hi-Care Standard,12month | Huawei | Áru | Alaptermék |  | 1 | 1 | Nem | db | 12 | 120 |  | 27 | 91845 | EUR | 227.9043 | Nem | LAN aktív eszközök - Menedzselhető switch-ek | legalább 60 (hatvan), legfeljebb 120 (százhúsz) naptári nap | A rendelés előzetes konzultációt igényel
0102020201 | DKM0104HNET21 | 02312JCW | NetEngine40E 20-Port 100GBase-QSFP28 FlexE/MACsec Integrated Line Processing Unit CM L2 bundle(Including LPUI-2T-CM, 20*100G Port Enable RTU) | Huawei | Áru | Alaptermék |  | 1 | 1 | Nem | db | 12 | 120 |  | 27 | 597066674 | EUR | 1481555.0216 | Nem | WAN eszközök - Gerinchálózati útválasztók | legalább 60 (hatvan), legfeljebb 120 (százhúsz) naptári nap | A rendelés előzetes konzultációt igényel
0190020201 | DKM0104HNET21 | 02312JCW_88136MYG-3FK_12 | NetEngine40E 20-Port 100GBase-QSFP28 FlexE/MACsec Integrated Line Processing Unit CM L2 bundle(Including LPUI-2T-CM, 20*100G Port Enable RTU) - Hi-Care Repair,12month | Huawei | Áru | Alaptermék |  | 1 | 1 | Nem | db | 12 | 120 |  | 27 | 3655104 | EUR | 9069.7373 | Nem | WAN eszközök - Gerinchálózati útválasztók | legalább 60 (hatvan), legfeljebb 120 (százhúsz) naptári nap | A rendelés előzetes konzultációt igényel
0190020201 | DKM0104HNET21 | 02312JES_88134UFA-2N4_12 | 2288H V5 Server(2*Xeon Gold 6138T-20Core/2.0GHz CPU,8*32GB DIMM,8*1200GB SAS HDD,SR430C 2G+Super Capacitance,I350 4*GE+4*GE,DVD,2*900W AC POWER) - Hi-Care Basic,12month | Huawei | Áru | Alaptermék |  | 1 | 1 | Nem | db | 12 | 120 |  | 27 | 54983 | EUR | 136.4344 | Nem | Hálózat menedzsment megoldások - AAA menedzsment szoftverek | legalább 60 (hatvan), legfeljebb 120 (százhúsz) naptári nap | A rendelés előzetes konzultációt igényel
0190020201 | DKM0104HNET21 | 02312NCX_88134UJL-4AU_12 | High Speed Transceiver,QSFP28,1310nm,100G,2dBm,6.5dBm,-28dBm,LC,SMF,80km - Hi-Care Standard,12month | Huawei | Áru | Alaptermék |  | 1 | 1 | Nem | db | 12 | 120 |  | 27 | 1731956 | EUR | 4297.6582 | Nem | WAN eszközök - Gerinchálózati útválasztók | legalább 60 (hatvan), legfeljebb 120 (százhúsz) naptári nap | A rendelés előzetes konzultációt igényel
0102020101 | DKM0104HNET21 | 02312NEV | Service and Router Unit 600H, 14*10GE(SFP+), 10*GE Copper, 1*USB2.0 | Huawei | Áru | Alaptermék |  | 1 | 1 | Nem | db | 12 | 120 |  | 27 | 5664477 | EUR | 14055.7754 | Nem | WAN eszközök - Telephelyi elérést biztosító útválasztók | legalább 60 (hatvan), legfeljebb 120 (százhúsz) naptári nap | A rendelés előzetes konzultációt igényel
0190020201 | DKM0104HNET21 | 02312NPJ_88134UJL-4M4_12 | 400GBase-FR4 Optical Transceiver,QSFP-DD,400G,Single-mode module (1310nm,2km,LC) - Hi-Care Standard,12month | Huawei | Áru | Alaptermék |  | 1 | 1 | Nem | db | 12 | 120 |  | 27 | 374882 | EUR | 930.2295 | Nem | LAN aktív eszközök - Adatközponti switch-ek | legalább 60 (hatvan), legfeljebb 120 (százhúsz) naptári nap | A rendelés előzetes konzultációt igényel
0102010102 | DKM0104HNET21 | 02312NTA | Function Module, S5735-S4T2X-IA150G1, 220Vac Single-Phase Input, 144W Max Combined Output Power (12Vdc/24Vac), Natural Heat Dissipation | Huawei | Áru | Alaptermék |  | 1 | 1 | Nem | db | 12 | 120 |  | 27 | 569613 | EUR | 1413.4325 | Nem | LAN aktív eszközök - Menedzselhető switch-ek | legalább 60 (hatvan), legfeljebb 120 (százhúsz) naptári nap | A rendelés előzetes konzultációt igényel
0190020201 | DKM0104HNET21 | 02312NVQ_88134UFA-4QA_12 | High Speed Transceiver,QSFP28,1310nm,100G,-2.9dBm,2.9dBm,-20.9dBm,LC,40km - Hi-Care Basic,12month | Huawei | Áru | Alaptermék |  | 1 | 1 | Nem | db | 12 | 120 |  | 27 | 692784 | EUR | 1719.0666 | Nem | WAN eszközök - Gerinchálózati útválasztók | legalább 60 (hatvan), legfeljebb 120 (százhúsz) naptári nap | A rendelés előzetes konzultációt igényel
0102010102 | DKM0104HNET21 | 02312QJK | 1000W DC Power Module (Back to Front,Power panel side exhaust) | Huawei | Áru | Alaptermék |  | 1 | 1 | Nem | db | 12 | 120 |  | 27 | 104431 | EUR | 259.1342 | Nem | LAN aktív eszközök - Menedzselhető switch-ek | legalább 60 (hatvan), legfeljebb 120 (százhúsz) naptári nap | A rendelés előzetes konzultációt igényel
0190020201 | DKM0104HNET21 | 02312QTL_88134UJL-4EY_12 | 100GBase-4WDM-40 Optical Transceiver,QSFP28,100G,Single-mode module (1310nm,40km,LC) - Hi-Care Standard,12month | Huawei | Áru | Alaptermék |  | 1 | 1 | Nem | db | 12 | 120 |  | 27 | 999687 | EUR | 2480.6119 | Nem | LAN aktív eszközök - Adatközponti switch-ek | legalább 60 (hatvan), legfeljebb 120 (százhúsz) naptári nap | A rendelés előzetes konzultációt igényel
0190020201 | DKM0104HNET21 | 02350MTR_88136MYG-1RN_12 | S6720S-26Q-EI-24S Bundle(24 10 Gig SFP+,2 40 Gig QSFP+,with 170W AC power supply) - Hi-Care Repair,12month | Huawei | Áru | Alaptermék |  | 1 | 1 | Nem | db | 12 | 120 |  | 27 | 129334 | EUR | 320.9289 | Nem | LAN aktív eszközök - Menedzselhető switch-ek | legalább 60 (hatvan), legfeljebb 120 (százhúsz) naptári nap | A rendelés előzetes konzultációt igényel
0190020201 | DKM0104HNET21 | 02350RXD_88134UFA-397_12 | CE6870-48S6CQ-EI Switch(48-Port 10GE SFP+,6-Port 100GE QSFP28,2*AC Power Module,2*FAN Box,Port-side Exhaust) - Hi-Care Basic,12month | Huawei | Áru | Alaptermék |  | 1 | 1 | Nem | db | 12 | 120 |  | 27 | 329897 | EUR | 818.6038 | Nem | LAN aktív eszközök - Adatközponti switch-ek | legalább 60 (hatvan), legfeljebb 120 (százhúsz) naptári nap | A rendelés előzetes konzultációt igényel
0102010102 | DKM0104HNET21 | 02350RXE | CE6870-48S6CQ-EI Switch(48-Port 10GE SFP+,6-Port 100GE QSFP28,2*AC Power Module,2*FAN Box,Port-side Intake) | Huawei | Áru | Alaptermék |  | 1 | 1 | Nem | db | 12 | 120 |  | 27 | 6123775 | EUR | 15195.4717 | Nem | LAN aktív eszközök - Adatközponti switch-ek | legalább 60 (hatvan), legfeljebb 120 (százhúsz) naptári nap | A rendelés előzetes konzultációt igényel
0190020201 | DKM0104HNET21 | 02350RXE_88134UFA-397_12 | CE6870-48S6CQ-EI Switch(48-Port 10GE SFP+,6-Port 100GE QSFP28,2*AC Power Module,2*FAN Box,Port-side Intake) - Hi-Care Basic,12month | Huawei | Áru | Alaptermék |  | 1 | 1 | Nem | db | 12 | 120 |  | 27 | 329897 | EUR | 818.6038 | Nem | LAN aktív eszközök - Adatközponti switch-ek | legalább 60 (hatvan), legfeljebb 120 (százhúsz) naptári nap | A rendelés előzetes konzultációt igényel
0190020201 | DKM0104HNET21 | 02350SRU_88134UJL-395_12 | CE6870-48S6CQ-EI Switch(48-Port 10GE SFP+,6-Port 100GE QSFP28,Without Fan and Power Module) - Hi-Care Standard,12month | Huawei | Áru | Alaptermék |  | 1 | 1 | Nem | db | 12 | 120 |  | 27 | 412370 | EUR | 1023.2513 | Nem | LAN aktív eszközök - Adatközponti switch-ek | legalább 60 (hatvan), legfeljebb 120 (százhúsz) naptári nap | A rendelés előzetes konzultációt igényel
0190020201 | DKM0104HNET21 | 02350WTQ_88134UFA-332_12 | CE12808S Bundle3 (AC Assembly Chassis,2*MPUA-S,4*SFUF-S,2*PHD-3000WA) - Hi-Care Basic,12month | Huawei | Áru | Alaptermék |  | 1 | 1 | Nem | db | 12 | 120 |  | 27 | 533583 | EUR | 1324.0273 | Nem | LAN aktív eszközök - Adatközponti switch-ek | legalább 60 (hatvan), legfeljebb 120 (százhúsz) naptári nap | A rendelés előzetes konzultációt igényel
0190020201 | DKM0104HNET21 | 02350WTS_88134UJL-328_12 | CE12816 Bundle3 (AC Assembly Chassis,2*MPUA,4*SFU16F,4*PHD-3000WA) - Hi-Care Standard,12month | Huawei | Áru | Alaptermék |  | 1 | 1 | Nem | db | 12 | 120 |  | 27 | 2811619 | EUR | 6976.721 | Nem | LAN aktív eszközök - Adatközponti switch-ek | legalább 60 (hatvan), legfeljebb 120 (százhúsz) naptári nap | A rendelés előzetes konzultációt igényel
0190020201 | DKM0104HNET21 | 02350XCM_88134UFA-328_12 | CE12808 Bundle3 (AC Assembly Chassis,2*MPUA,4*SFU08F,4*PHD-3000WA) - Hi-Care Basic,12month | Huawei | Áru | Alaptermék |  | 1 | 1 | Nem | db | 12 | 120 |  | 27 | 1463541 | EUR | 3631.6151 | Nem | LAN aktív eszközök - Adatközponti switch-ek | legalább 60 (hatvan), legfeljebb 120 (százhúsz) naptári nap | A rendelés előzetes konzultációt igényel
0190020201 | DKM0104HNET21 | 02351CCF_88136MYG-718_12 | NE40E-X8A Integrated Chassis HVDC Components (Including 2 Fan Tray) - Hi-Care Repair,12month | Huawei | Áru | Alaptermék |  | 1 | 1 | Nem | db | 12 | 120 |  | 27 | 1124647 | EUR | 2790.6884 | Nem | WAN eszközök - Gerinchálózati útválasztók | legalább 60 (hatvan), legfeljebb 120 (százhúsz) naptári nap | A rendelés előzetes konzultációt igényel
0190020201 | DKM0104HNET21 | 02351ECJ_88134UFA-721_12 | NE40E-X16A Basic Configuration (Including NE40E-X16A Chassis, 2 MPUs, 4 SFUs(480G),10 HVDC Power,4 Fan Tray, without Software Charge and Document) - Hi-Care Basic,12month | Huawei | Áru | Alaptermék |  | 1 | 1 | Nem | db | 12 | 120 |  | 27 | 2999060 | EUR | 7441.8357 | Nem | WAN eszközök - Gerinchálózati útválasztók | legalább 60 (hatvan), legfeljebb 120 (százhúsz) naptári nap | A rendelés előzetes konzultációt igényel
0190020201 | DKM0104HNET21 | 02351NKF_88134UJL-326_12 | CE12808 Bundle8 (AC Assembly Chassis,2*MPUA,5*SFU08G,4*PHD-3000WA) - Hi-Care Standard,12month | Huawei | Áru | Alaptermék |  | 1 | 1 | Nem | db | 12 | 120 |  | 27 | 1829427 | EUR | 4539.5217 | Nem | LAN aktív eszközök - Adatközponti switch-ek | legalább 60 (hatvan), legfeljebb 120 (százhúsz) naptári nap | A rendelés előzetes konzultációt igényel
0190020201 | DKM0104HNET21 | 02351NKG_88134UJL-325_12 | CE12804 Bundle8 (AC Assembly Chassis,2*MPUA,5*SFU04G,4*PHD-3000WA) - Hi-Care Standard,12month | Huawei | Áru | Alaptermék |  | 1 | 1 | Nem | db | 12 | 120 |  | 27 | 1574507 | EUR | 3906.9643 | Nem | LAN aktív eszközök - Adatközponti switch-ek | legalább 60 (hatvan), legfeljebb 120 (százhúsz) naptári nap | A rendelés előzetes konzultációt igényel
0190020201 | DKM0104HNET21 | 02351PGM_88134UFA-721_12 | NE40E-X16A Basic Configuration (Including NE40E-X16A Chassis, 2 MPUs, 4 SFUs(480G), 10 AC Power,4 Fan Tray, without Software Charge and Document) - Hi-Care Basic,12month | Huawei | Áru | Alaptermék |  | 1 | 1 | Nem | db | 12 | 120 |  | 27 | 2999060 | EUR | 7441.8357 | Nem | WAN eszközök - Gerinchálózati útválasztók | legalább 60 (hatvan), legfeljebb 120 (százhúsz) naptári nap | A rendelés előzetes konzultációt igényel
0190020201 | DKM0104HNET21 | 02351PGN_88134UFA-721_12 | NE40E-X16A Basic Configuration (Including NE40E-X16A Chassis, 2 MPUs, 4 SFUs(480G),10 HVDC Power,4 Fan Tray, without Software Charge and Document) - Hi-Care Basic,12month | Huawei | Áru | Alaptermék |  | 1 | 1 | Nem | db | 12 | 120 |  | 27 | 2999060 | EUR | 7441.8357 | Nem | WAN eszközök - Gerinchálózati útválasztók | legalább 60 (hatvan), legfeljebb 120 (százhúsz) naptári nap | A rendelés előzetes konzultációt igényel
0190020201 | DKM0104HNET21 | 02352RCR_88134UFA-4C5_12 | CE16804 DC assembly chassis - Hi-Care Basic,12month | Huawei | Áru | Alaptermék |  | 1 | 1 | Nem | db | 12 | 120 |  | 27 | 809746 | EUR | 2009.295 | Nem | LAN aktív eszközök - Adatközponti switch-ek | legalább 60 (hatvan), legfeljebb 120 (százhúsz) naptári nap | A rendelés előzetes konzultációt igényel
0190020201 | DKM0104HNET21 | 02352RCR_88134UJL-3WU_12 | CE16804 DC assembly chassis - Hi-Care Standard,12month | Huawei | Áru | Alaptermék |  | 1 | 1 | Nem | db | 12 | 120 |  | 27 | 1012183 | EUR | 2511.6201 | Nem | LAN aktív eszközök - Adatközponti switch-ek | legalább 60 (hatvan), legfeljebb 120 (százhúsz) naptári nap | A rendelés előzetes konzultációt igényel
0102010201 | DKM0104HNET21 | 02352RCV | CE16808 AC/HVDC assembly chassis | Huawei | Áru | Alaptermék |  | 1 | 1 | Nem | db | 12 | 120 |  | 27 | 7348512 | EUR | 18234.5222 | Nem | LAN aktív eszközök - Adatközponti switch-ek | legalább 60 (hatvan), legfeljebb 120 (százhúsz) naptári nap | A rendelés előzetes konzultációt igényel
0102020201 | DKM0104HNET21 | 02352RLR | NE40E-X8A Basic Configuration (Including NE40E-X8A Chassis, 2 SRUs(A16), 2 SFUs(2T), 8 DC Power, 3 Fan Tray, without Software Charge and Document) | Huawei | Áru | Alaptermék |  | 1 | 1 | Nem | db | 12 | 120 |  | 27 | 170240550 | EUR | 422433.1255 | Nem | WAN eszközök - Gerinchálózati útválasztók | legalább 60 (hatvan), legfeljebb 120 (százhúsz) naptári nap | A rendelés előzetes konzultációt igényel
0102020201 | DKM0104HNET21 | 02352RWX | NE40E-X16A Basic Configuration (Including NE40E-X16A Chassis, 2 MPUs(B8), 4 SFUs(2T-E), 10 AC/HVDC Power, 6 Fan Tray, without Software Charge and Document) | Huawei | Áru | Alaptermék |  | 1 | 1 | Nem | db | 12 | 120 |  | 27 | 306188037 | EUR | 759771.8047 | Nem | WAN eszközök - Gerinchálózati útválasztók | legalább 60 (hatvan), legfeljebb 120 (százhúsz) naptári nap | A rendelés előzetes konzultációt igényel
0190020201 | DKM0104HNET21 | 02352RXJ_88134UFA-718_12 | NE40E-X8A Basic Configuration (Including NE40E-X8A Chassis, 2 SRUs(A16), 2 SFUs(2T-F), 6 AC/HVDC Power, 3 Fan Tray, without Software Charge and Document) - Hi-Care Basic,12month | Huawei | Áru | Alaptermék |  | 1 | 1 | Nem | db | 12 | 120 |  | 27 | 1499530 | EUR | 3720.9179 | Nem | WAN eszközök - Gerinchálózati útválasztók | legalább 60 (hatvan), legfeljebb 120 (százhúsz) naptári nap | A rendelés előzetes konzultációt igényel
0190020201 | DKM0104HNET21 | 02352TNG_88134UJL-328_12 | CE12816 Bundle10 (AC Assembly Chassis,2*MPUB,4*SFU16F,4*PHD-3000WA) - Hi-Care Standard,12month | Huawei | Áru | Alaptermék |  | 1 | 1 | Nem | db | 12 | 120 |  | 27 | 2811619 | EUR | 6976.721 | Nem | LAN aktív eszközök - Adatközponti switch-ek | legalább 60 (hatvan), legfeljebb 120 (százhúsz) naptári nap | A rendelés előzetes konzultációt igényel
0190020201 | DKM0104HNET21 | 02352UTL_88134UJL-3WU_12 | CE16804 AC Bundle0 (AC/HVDC Assembly Chassis, 2* MPUD,3*SFU04F,2*3000W AC & HVDC, full Fans) - Hi-Care Standard,12month | Huawei | Áru | Alaptermék |  | 1 | 1 | Nem | db | 12 | 120 |  | 27 | 1012183 | EUR | 2511.6201 | Nem | LAN aktív eszközök - Adatközponti switch-ek | legalább 60 (hatvan), legfeljebb 120 (százhúsz) naptári nap | A rendelés előzetes konzultációt igényel
0102010201 | DKM0104HNET21 | 02352UTS | CE16808 AC Bundle2 (AC/HVDC Assembly Chassis, 2* MPUD,5*SFU08G,4*3000W AC & HVDC, full Fans) | Huawei | Áru | Alaptermék |  | 1 | 1 | Nem | db | 12 | 120 |  | 27 | 46724293 | EUR | 115941.1734 | Nem | LAN aktív eszközök - Adatközponti switch-ek | legalább 60 (hatvan), legfeljebb 120 (százhúsz) naptári nap | A rendelés előzetes konzultációt igényel
0102050201 | DKM0104HNET21 | 02352YXA | AirEngine9700D-M (24*GE ports, 4*10GE SFP+ ports, PoE+, 1*1000W AC PoE power) | Huawei | Áru | Alaptermék |  | 1 | 1 | Nem | db | 12 | 120 |  | 27 | 1380907 | EUR | 3426.5686 | Nem | Vezeték nélküli megoldások - Vezeték nélküli elérési pont (Access Point) | legalább 60 (hatvan), legfeljebb 120 (százhúsz) naptári nap | A rendelés előzetes konzultációt igényel
0102030201 | DKM0104HNET21 | 03032VNA | 100G CFPT61(ULH,SDFEC2,Coherent wDCM,Tunable,Extended C Band,-5dBm,-1dBm,-16dBm,Fixed) | Huawei | Áru | Alaptermék |  | 1 | 1 | Nem | db | 12 | 120 |  | 27 | 18610416 | EUR | 46179.6918 | Nem | Optikai átviteli eszközök - DWDM támogató eszközök | legalább 60 (hatvan), legfeljebb 120 (százhúsz) naptári nap | A rendelés előzetes konzultációt igényel
0102030201 | DKM0104HNET21 | 03032VNA_88134UJL-35B_12 | 100G CFPT61(ULH,SDFEC2,Coherent wDCM,Tunable,Extended C Band,-5dBm,-1dBm,-16dBm,Fixed)-Hi-Care Standard,12month | Huawei | Áru | Alaptermék |  | 1 | 1 | Nem | db | 12 | 120 |  | 27 | 379763 | EUR | 942.3401 | Nem | Optikai átviteli eszközök - DWDM támogató eszközök | legalább 60 (hatvan), legfeljebb 120 (százhúsz) naptári nap | A rendelés előzetes konzultációt igényel
0102030201 | DKM0104HNET21 | 03032XUG | 200G CFP2A24(Metro+,SDFEC2@200G e16QAM/100G QPSK/etc.,flex rate, Coherent,Tunable,Extended C Band,-10dBm-1dBm,-18dBm,Flexgrid) | Huawei | Áru | Alaptermék |  | 1 | 1 | Nem | db | 12 | 120 |  | 27 | 23065758 | EUR | 57235.1319 | Nem | Optikai átviteli eszközök - DWDM támogató eszközök | legalább 60 (hatvan), legfeljebb 120 (százhúsz) naptári nap | A rendelés előzetes konzultációt igényel
0102010201 | DKM0104HNET21 | 03032YFG | S7703 main control unit D | Huawei | Áru | Alaptermék |  | 1 | 1 | Nem | db | 12 | 120 |  | 27 | 1279866 | EUR | 3175.8452 | Nem | LAN aktív eszközök - Moduláris switch-ek | legalább 60 (hatvan), legfeljebb 120 (százhúsz) naptári nap | A rendelés előzetes konzultációt igényel
0190020201 | DKM0104HNET21 | 03032YGD_88134UJL-40N_12 | 48-Port 10GE SFP+ interface card (X8E,SFP+) - Hi-Care Standard,12month | Huawei | Áru | Alaptermék |  | 1 | 1 | Nem | db | 12 | 120 |  | 27 | 350515 | EUR | 869.765 | Nem | LAN aktív eszközök - Moduláris switch-ek | legalább 60 (hatvan), legfeljebb 120 (százhúsz) naptári nap | A rendelés előzetes konzultációt igényel
0102010201 | DKM0104HNET21 | 03033AGB | 48-port 10/100/1000BASE-T interface card (X5S,M,RJ45) | Huawei | Áru | Alaptermék |  | 1 | 1 | Nem | db | 12 | 120 |  | 27 | 1717715 | EUR | 4262.3213 | Nem | LAN aktív eszközök - Moduláris switch-ek | legalább 60 (hatvan), legfeljebb 120 (százhúsz) naptári nap | A rendelés előzetes konzultációt igényel
0190020201 | DKM0104HNET21 | 03033ATA_88134UFA-4ER_12 | 48-Port 10GE SFP+ interface card (X7S,SFP+) - Hi-Care Basic,12month | Huawei | Áru | Alaptermék |  | 1 | 1 | Nem | db | 12 | 120 |  | 27 | 244422 | EUR | 606.507 | Nem | LAN aktív eszközök - Moduláris switch-ek | legalább 60 (hatvan), legfeljebb 120 (százhúsz) naptári nap | A rendelés előzetes konzultációt igényel
0190020201 | DKM0104HNET21 | 03033BAD_88134UFA-4EH_12 | 48-Port 10GE SFP+ interface card (X7S,SFP+) - Hi-Care Basic,12month | Huawei | Áru | Alaptermék |  | 1 | 1 | Nem | db | 12 | 120 |  | 27 | 259418 | EUR | 643.7174 | Nem | LAN aktív eszközök - Moduláris switch-ek | legalább 60 (hatvan), legfeljebb 120 (százhúsz) naptári nap | A rendelés előzetes konzultációt igényel
0190020201 | DKM0104HNET21 | 03033BAD_88136MYG-4DV_12 | 48-Port 10GE SFP+ interface card (X6S,SFP+) - Hi-Care Repair,12month | Huawei | Áru | Alaptermék |  | 1 | 1 | Nem | db | 12 | 120 |  | 27 | 194564 | EUR | 482.7902 | Nem | LAN aktív eszközök - Moduláris switch-ek | legalább 60 (hatvan), legfeljebb 120 (százhúsz) naptári nap | A rendelés előzetes konzultációt igényel
0102010201 | DKM0104HNET21 | 03033BAH | 48-Port 10GE SFP+ interface card (X6E,SFP+) | Huawei | Áru | Alaptermék |  | 1 | 1 | Nem | db | 12 | 120 |  | 27 | 6368712 | EUR | 15803.2563 | Nem | LAN aktív eszközök - Moduláris switch-ek | legalább 60 (hatvan), legfeljebb 120 (százhúsz) naptári nap | A rendelés előzetes konzultációt igényel
0102020201 | DKM0104HNET21 | 03033BAU | 16-Port 25GBase-SFP28 Flexible Card (P1T) | Huawei | Áru | Alaptermék |  | 1 | 1 | Nem | db | 12 | 120 |  | 27 | 187723885 | EUR | 465816.093 | Nem | WAN eszközök - Gerinchálózati útválasztók | legalább 60 (hatvan), legfeljebb 120 (százhúsz) naptári nap | A rendelés előzetes konzultációt igényel
0102020201 | DKM0104HNET21 | 03033BLK | 4-Port 25GE(SFP28)/10GE(SFP+) MACsec Physical Interface Card (PIC) | Huawei | Áru | Alaptermék |  | 1 | 1 | Nem | db | 12 | 120 |  | 27 | 8465488 | EUR | 21006.1745 | Nem | WAN eszközök - Gerinchálózati útválasztók | legalább 60 (hatvan), legfeljebb 120 (százhúsz) naptári nap | A rendelés előzetes konzultációt igényel
0102020201 | DKM0104HNET21 | 03033BLM | 8-Port 25GE(SFP28)/10GE(SFP+) MACsec Physical Interface Card (PIC) | Huawei | Áru | Alaptermék |  | 1 | 1 | Nem | db | 12 | 120 |  | 27 | 13544230 | EUR | 33608.5107 | Nem | WAN eszközök - Gerinchálózati útválasztók | legalább 60 (hatvan), legfeljebb 120 (százhúsz) naptári nap | A rendelés előzetes konzultációt igényel
0102030201 | DKM0104HNET21 | 03033CHJ_88134UJL-49K_12 | 2*200G/400G Programable Line Service Processing Board (ULHA,SDFEC2@ 200G QPSK/400G 16QAM/etc.,Flex rate, Coherent, Tunable, Super C band,Flex grid) (2*100G Line Capacity Included, RTU Extension Supported)-Hi-Care Standard,12month | Huawei | Áru | Alaptermék |  | 1 | 1 | Nem | db | 12 | 120 |  | 27 | 7997493 | EUR | 19844.8952 | Nem | Optikai átviteli eszközök - DWDM támogató eszközök | legalább 60 (hatvan), legfeljebb 120 (százhúsz) naptári nap | A rendelés előzetes konzultációt igényel
0102030201 | DKM0104HNET21 | 03033CUC_88134UFA-4P6_12 | 200G CFP2A15(Metro,SDFEC@200G 16QAM/SDFEC2 @100G QPSK/etc.,flex rate, Coherent,Tunable,Extended C Band,-10dBm-1dBm,-18dBm,Fixed)-Hi-Care Basic,12month | Huawei | Áru | Alaptermék |  | 1 | 1 | Nem | db | 12 | 120 |  | 27 | 170856 | EUR | 423.9608 | Nem | Optikai átviteli eszközök - DWDM támogató eszközök | legalább 60 (hatvan), legfeljebb 120 (százhúsz) naptári nap | A rendelés előzetes konzultációt igényel
0102010201 | DKM0104HNET21 | 03033DAG | 24-port 10GE SFP+ interface and 24-port GE SFP interface card (X6S,SFP+) | Huawei | Áru | Alaptermék |  | 1 | 1 | Nem | db | 12 | 120 |  | 27 | 4592821 | EUR | 11396.5774 | Nem | LAN aktív eszközök - Moduláris switch-ek | legalább 60 (hatvan), legfeljebb 120 (százhúsz) naptári nap | A rendelés előzetes konzultációt igényel
0190020201 | DKM0104HNET21 | 03033DAL_88136MYG-4E3_12 | 24-port 10GE SFP+ interface and 24-port GE SFP interface card (X6E,SFP+) - Hi-Care Repair,12month | Huawei | Áru | Alaptermék |  | 1 | 1 | Nem | db | 12 | 120 |  | 27 | 191189 | EUR | 474.4153 | Nem | LAN aktív eszközök - Moduláris switch-ek | legalább 60 (hatvan), legfeljebb 120 (százhúsz) naptári nap | A rendelés előzetes konzultációt igényel
0102030201 | DKM0104HNET21 | 03033FQU_88134UFA-4TS_12 | Add and drop unit with contentionless function( extended C_band, 191.25~196.075THz, 37.5GHz~400GHz, 8D, 24 add/drop multiplexing paired ports)-Hi-Care Basic,12month | Huawei | Áru | Alaptermék |  | 1 | 1 | Nem | db | 12 | 120 |  | 27 | 4347641 | EUR | 10788.1914 | Nem | Optikai átviteli eszközök - DWDM támogató eszközök | legalább 60 (hatvan), legfeljebb 120 (százhúsz) naptári nap | A rendelés előzetes konzultációt igényel
0102030201 | DKM0104HNET21 | 03033FRA | 2 x 100Gbit/s Or 10 x 10Gbit/s Multi-rate Ports Wavelength Conversion Board(100G Line Capacity Included, RTU Extension Supported) | Huawei | Áru | Alaptermék |  | 1 | 1 | Nem | db | 12 | 120 |  | 27 | 68314531 | EUR | 169514.9651 | Nem | Optikai átviteli eszközök - DWDM támogató eszközök | legalább 60 (hatvan), legfeljebb 120 (százhúsz) naptári nap | A rendelés előzetes konzultációt igényel
0102030201 | DKM0104HNET21 | 03033FRK_88134UFA-12J_12 | 40-channel Multiplexing Board With VOA(Super C_odd,196.6375THz~190.7875THz,150GHz)-Hi-Care Basic,12month | Huawei | Áru | Alaptermék |  | 1 | 1 | Nem | db | 12 | 120 |  | 27 | 271506 | EUR | 673.7113 | Nem | Optikai átviteli eszközök - DWDM támogató eszközök | legalább 60 (hatvan), legfeljebb 120 (százhúsz) naptári nap | A rendelés előzetes konzultációt igényel
0102030201 | DKM0104HNET21 | 03033FSU | 40-Channel Multiplexer&Demultiplexer Board With VOA(Super C_Even ,196.5625THz~190.7125THz,150GHz)(Extended C,RTU Extension Supported) | Huawei | Áru | Alaptermék |  | 1 | 1 | Nem | db | 12 | 120 |  | 27 | 3713398 | EUR | 9214.3859 | Nem | Optikai átviteli eszközök - DWDM támogató eszközök | legalább 60 (hatvan), legfeljebb 120 (százhúsz) naptári nap | A rendelés előzetes konzultációt igényel
0102030201 | DKM0104HNET21 | 03033FSU_88134UFA-4SS_12 | 40-Channel Multiplexer&Demultiplexer Board With VOA(Super C_Even ,196.5625THz~190.7125THz,150GHz)(Extended C,RTU Extension Supported)-Hi-Care Basic,12month | Huawei | Áru | Alaptermék |  | 1 | 1 | Nem | db | 12 | 120 |  | 27 | 219930 | EUR | 545.7322 | Nem | Optikai átviteli eszközök - DWDM támogató eszközök | legalább 60 (hatvan), legfeljebb 120 (százhúsz) naptári nap | A rendelés előzetes konzultációt igényel
0102030201 | DKM0104HNET21 | 03033FSW | 4*100G or 1*400G Multiplexing Into 1*200G/400G Programmable Wavelength Conversion Board(SDFEC2,Coherent,Super C,Tunable,Flex)(Short Distance) | Huawei | Áru | Alaptermék |  | 1 | 1 | Nem | db | 12 | 120 |  | 27 | 18716263 | EUR | 46442.3401 | Nem | Optikai átviteli eszközök - DWDM támogató eszközök | legalább 60 (hatvan), legfeljebb 120 (százhúsz) naptári nap | A rendelés előzetes konzultációt igényel
0102030201 | DKM0104HNET21 | 03033FTC_88134UFA-4ST_12 | Enhanced 8 channels Optical Add/Drop Multiplexing Board (192.1/192.2/192.3/192.4/192.5/192.6/192.7/192.8THz)-Hi-Care Basic,12month | Huawei | Áru | Alaptermék |  | 1 | 1 | Nem | db | 12 | 120 |  | 27 | 249922 | EUR | 620.153 | Nem | Optikai átviteli eszközök - DWDM támogató eszközök | legalább 60 (hatvan), legfeljebb 120 (százhúsz) naptári nap | A rendelés előzetes konzultációt igényel
0102030201 | DKM0104HNET21 | 03033FTC_88134UJL-4D1_12 | Enhanced 8 channels Optical Add/Drop Multiplexing Board (192.1/192.2/192.3/192.4/192.5/192.6/192.7/192.8THz)-Hi-Care Standard,12month | Huawei | Áru | Alaptermék |  | 1 | 1 | Nem | db | 12 | 120 |  | 27 | 312402 | EUR | 775.1912 | Nem | Optikai átviteli eszközök - DWDM támogató eszközök | legalább 60 (hatvan), legfeljebb 120 (százhúsz) naptári nap | A rendelés előzetes konzultációt igényel
0190020201 | DKM0104HNET21 | 03033FXF_88136MYG-4JS_12 | 4-Port 10GE(SFP+)/GE(SFP) MACsec Physical Interface Card(PIC) - Hi-Care Repair,12month | Huawei | Áru | Alaptermék |  | 1 | 1 | Nem | db | 12 | 120 |  | 27 | 224929 | EUR | 558.1366 | Nem | WAN eszközök - Gerinchálózati útválasztók | legalább 60 (hatvan), legfeljebb 120 (százhúsz) naptári nap | A rendelés előzetes konzultációt igényel
0190020201 | DKM0104HNET21 | 03033GDR_88136MYG-4FP_12 | 2-Port 50GBase/1-Port 100GBase-QSFP28 FlexE MACsec Physical Interface Card(PIC) - Hi-Care Repair,12month | Huawei | Áru | Alaptermék |  | 1 | 1 | Nem | db | 12 | 120 |  | 27 | 287910 | EUR | 714.4164 | Nem | WAN eszközök - Gerinchálózati útválasztók | legalább 60 (hatvan), legfeljebb 120 (százhúsz) naptári nap | A rendelés előzetes konzultációt igényel
0190020201 | DKM0104HNET21 | 03033GDS_88136MYG-4FM_12 | 2-Port 100GBase/50GBase-QSFP28 FlexE MACsec Interface Card(PIC) - Hi-Care Repair,12month | Huawei | Áru | Alaptermék |  | 1 | 1 | Nem | db | 12 | 120 |  | 27 | 359887 | EUR | 893.0191 | Nem | WAN eszközök - Gerinchálózati útválasztók | legalább 60 (hatvan), legfeljebb 120 (százhúsz) naptári nap | A rendelés előzetes konzultációt igényel
0190020201 | DKM0104HNET21 | 03033GGE_88134UJL-48U_12 | 4-Port OC-3c/STM-1c POS-SFP Flexible Interface Card(PIC) - Hi-Care Standard,12month | Huawei | Áru | Alaptermék |  | 1 | 1 | Nem | db | 12 | 120 |  | 27 | 468603 | EUR | 1162.7868 | Nem | WAN eszközök - Gerinchálózati útválasztók | legalább 60 (hatvan), legfeljebb 120 (százhúsz) naptári nap | A rendelés előzetes konzultációt igényel
0102020201 | DKM0104HNET21 | 03033GGF | 4-Port Channelized STM-1c POS-SFP Physical Interface Card(PIC) | Huawei | Áru | Alaptermék |  | 1 | 1 | Nem | db | 12 | 120 |  | 27 | 7960890 | EUR | 19754.0683 | Nem | WAN eszközök - Gerinchálózati útválasztók | legalább 60 (hatvan), legfeljebb 120 (százhúsz) naptári nap | A rendelés előzetes konzultációt igényel
0190020201 | DKM0104HNET21 | 03033GMU_88134UFA-2GG_12 | 20-Port 100/1000Base-X-CSFP/10-Port 100/1000Base-X-SFP Physical Interface Card(PIC) - Hi-Care Basic,12month | Huawei | Áru | Alaptermék |  | 1 | 1 | Nem | db | 12 | 120 |  | 27 | 148704 | EUR | 368.9918 | Nem | WAN eszközök - Gerinchálózati útválasztók | legalább 60 (hatvan), legfeljebb 120 (százhúsz) naptári nap | A rendelés előzetes konzultációt igényel
0102030201 | DKM0104HNET21 | 03033GQA | 2*40GE/50GE/100GE/200GE Tributary Service Processing Board | Huawei | Áru | Alaptermék |  | 1 | 1 | Nem | db | 12 | 120 |  | 27 | 39667127 | EUR | 98429.5948 | Nem | Optikai átviteli eszközök - DWDM támogató eszközök | legalább 60 (hatvan), legfeljebb 120 (százhúsz) naptári nap | A rendelés előzetes konzultációt igényel
0102030201 | DKM0104HNET21 | 03033HBJ_88134UJL-3DA_12 | 200G CFPT2U(LHB,SDFEC2@200G e16QAM/100G QPSK/etc.,flex rate, Coherent,Tunable,Extended C Band,-5dBm-0dBm,-16dBm,Flexgrid)-Hi-Care Standard,12month | Huawei | Áru | Alaptermék |  | 1 | 1 | Nem | db | 12 | 120 |  | 27 | 573039 | EUR | 1421.9322 | Nem | Optikai átviteli eszközök - DWDM támogató eszközök | legalább 60 (hatvan), legfeljebb 120 (százhúsz) naptári nap | A rendelés előzetes konzultációt igényel
0102030201 | DKM0104HNET21 | 03033HDK | Multiple Services Multiplexing Into 2*200G/100G Programmable Wavelength Conversion Board(SDFEC2,Coherent,Extended C,Tunable,Flex)(Short Distance,2*200G Line Modules Included) | Huawei | Áru | Alaptermék |  | 1 | 1 | Nem | db | 12 | 120 |  | 27 | 23915262 | EUR | 59343.0828 | Nem | Optikai átviteli eszközök - DWDM támogató eszközök | legalább 60 (hatvan), legfeljebb 120 (százhúsz) naptári nap | A rendelés előzetes konzultációt igényel
0102030201 | DKM0104HNET21 | 03033HEW | 1*400G PID Line Service Processing Board (Band2, extend to 800G, single-fiber bidirectional) | Huawei | Áru | Alaptermék |  | 1 | 1 | Nem | db | 12 | 120 |  | 27 | 124438668 | EUR | 308780.8142 | Nem | Optikai átviteli eszközök - DWDM támogató eszközök | legalább 60 (hatvan), legfeljebb 120 (százhúsz) naptári nap | A rendelés előzetes konzultációt igényel
0102030201 | DKM0104HNET21 | 03033HFE | 2*200G/100G Programable Hybrid Line Service Processing Board (CFP,OTN+ & SDH) | Huawei | Áru | Alaptermék |  | 1 | 1 | Nem | db | 12 | 120 |  | 27 | 97366014 | EUR | 241603.0124 | Nem | Optikai átviteli eszközök - DWDM támogató eszközök | legalább 60 (hatvan), legfeljebb 120 (százhúsz) naptári nap | A rendelés előzetes konzultációt igényel
0102030201 | DKM0104HNET21 | 03033HFH | Wavelength Monitored Unit(C band) | Huawei | Áru | Alaptermék |  | 1 | 1 | Nem | db | 12 | 120 |  | 27 | 5077988 | EUR | 12600.4656 | Nem | Optikai átviteli eszközök - DWDM támogató eszközök | legalább 60 (hatvan), legfeljebb 120 (százhúsz) naptári nap | A rendelés előzetes konzultációt igényel
0102030201 | DKM0104HNET21 | 03033HNS | High Order Cross-connect Board | Huawei | Áru | Alaptermék |  | 1 | 1 | Nem | db | 12 | 120 |  | 27 | 10352216 | EUR | 25687.8811 | Nem | Optikai átviteli eszközök - DWDM támogató eszközök | legalább 60 (hatvan), legfeljebb 120 (százhúsz) naptári nap | A rendelés előzetes konzultációt igényel
0190020201 | DKM0104HNET21 | 03033JNA_88134UJL-3YX_12 | 48-port 10/100/1000BASE-T interface card (X5E,RJ47) - Hi-Care Standard,12month | Huawei | Áru | Alaptermék |  | 1 | 1 | Nem | db | 12 | 120 |  | 27 | 264293 | EUR | 655.8142 | Nem | LAN aktív eszközök - Moduláris switch-ek | legalább 60 (hatvan), legfeljebb 120 (százhúsz) naptári nap | A rendelés előzetes konzultációt igényel
0190020201 | DKM0104HNET21 | 03033JNA_88136MYG-4DQ_12 | 48-port 10/100/1000BASE-T interface card (X5E,RJ45) - Hi-Care Repair,12month | Huawei | Áru | Alaptermék |  | 1 | 1 | Nem | db | 12 | 120 |  | 27 | 158575 | EUR | 393.4874 | Nem | LAN aktív eszközök - Moduláris switch-ek | legalább 60 (hatvan), legfeljebb 120 (százhúsz) naptári nap | A rendelés előzetes konzultációt igényel
0190020201 | DKM0104HNET21 | 03033JUC_88134UJL-4DR_12 | 2-port 25G (SFP28)/2 Channels 10G (SFP+) Physical Interface Card(PIC) - Hi-Care Standard,12month | Huawei | Áru | Alaptermék |  | 1 | 1 | Nem | db | 12 | 120 |  | 27 | 265542 | EUR | 658.9125 | Nem | WAN eszközök - Gerinchálózati útválasztók | legalább 60 (hatvan), legfeljebb 120 (százhúsz) naptári nap | A rendelés előzetes konzultációt igényel
0190020201 | DKM0104HNET21 | 03033JUD_88134UJL-4DQ_12 | 2-port 10GE(SFP+)/GE(SFP) Physical Interface Card(PIC) - Hi-Care Standard,12month | Huawei | Áru | Alaptermék |  | 1 | 1 | Nem | db | 12 | 120 |  | 27 | 185880 | EUR | 461.2404 | Nem | WAN eszközök - Gerinchálózati útválasztók | legalább 60 (hatvan), legfeljebb 120 (százhúsz) naptári nap | A rendelés előzetes konzultációt igényel
0190020201 | DKM0104HNET21 | 03033KLL_88136MYG-269_12 | 48-Port 100/1000BASE-X Interface Card(EC,SFP) - Hi-Care Repair,12month | Huawei | Áru | Alaptermék |  | 1 | 1 | Nem | db | 12 | 120 |  | 27 | 200374 | EUR | 497.2065 | Nem | LAN aktív eszközök - Moduláris switch-ek | legalább 60 (hatvan), legfeljebb 120 (százhúsz) naptári nap | A rendelés előzetes konzultációt igényel
0190020201 | DKM0104HNET21 | 03033KLN_88134UFA-257_12 | 48-Port 10/100/1000BASE-T Interface Card(EC,RJ46) - Hi-Care Basic,12month | Huawei | Áru | Alaptermék |  | 1 | 1 | Nem | db | 12 | 120 |  | 27 | 88972 | EUR | 220.7738 | Nem | LAN aktív eszközök - Moduláris switch-ek | legalább 60 (hatvan), legfeljebb 120 (százhúsz) naptári nap | A rendelés előzetes konzultációt igényel
0102030201 | DKM0104HNET21 | 03033KXA | 200G CFP2A29(80km,SDFEC2@200G e16QAM/100G QPSK/etc.,flex rate, Coherent,Tunable,Extended C Band,-10dBm-1dBm,-18dBm,Flexgrid) | Huawei | Áru | Alaptermék |  | 1 | 1 | Nem | db | 12 | 120 |  | 27 | 5358333 | EUR | 13296.1119 | Nem | Optikai átviteli eszközök - DWDM támogató eszközök | legalább 60 (hatvan), legfeljebb 120 (százhúsz) naptári nap | A rendelés előzetes konzultációt igényel
0102030201 | DKM0104HNET21 | 03033KXA_88134UFA-4Q9_12 | 200G CFP2A29(80km,SDFEC2@200G e16QAM/100G QPSK/etc.,flex rate, Coherent,Tunable,Extended C Band,-10dBm-1dBm,-18dBm,Flexgrid)-Hi-Care Basic,12month | Huawei | Áru | Alaptermék |  | 1 | 1 | Nem | db | 12 | 120 |  | 27 | 139957 | EUR | 347.2869 | Nem | Optikai átviteli eszközök - DWDM támogató eszközök | legalább 60 (hatvan), legfeljebb 120 (százhúsz) naptári nap | A rendelés előzetes konzultációt igényel
0190020201 | DKM0104HNET21 | 03033MPJ_88136MYG-4JS_12 | 4-Port 10GE(SFP+)/GE(SFP) MACsec Physical Interface Card(PIC) - Hi-Care Repair,12month | Huawei | Áru | Alaptermék |  | 1 | 1 | Nem | db | 12 | 120 |  | 27 | 224929 | EUR | 558.1366 | Nem | WAN eszközök - Gerinchálózati útválasztók | legalább 60 (hatvan), legfeljebb 120 (százhúsz) naptári nap | A rendelés előzetes konzultációt igényel
0190020201 | DKM0104HNET21 | 03033MPK_88134UFA-4L6_12 | 10-port 100/1000Base-X-SFP MACsec Physical Interface Card(PIC) - Hi-Care Basic,12month | Huawei | Áru | Alaptermék |  | 1 | 1 | Nem | db | 12 | 120 |  | 27 | 106217 | EUR | 263.5656 | Nem | WAN eszközök - Gerinchálózati útválasztók | legalább 60 (hatvan), legfeljebb 120 (százhúsz) naptári nap | A rendelés előzetes konzultációt igényel
0190020201 | DKM0104HNET21 | 03033MPL_88134UFA-2GG_12 | 20-Port 100/1000Base-X-CSFP/10-Port 100/1000Base-X-SFP Physical Interface Card(PIC) - Hi-Care Basic,12month | Huawei | Áru | Alaptermék |  | 1 | 1 | Nem | db | 12 | 120 |  | 27 | 148704 | EUR | 368.9918 | Nem | WAN eszközök - Gerinchálózati útválasztók | legalább 60 (hatvan), legfeljebb 120 (százhúsz) naptári nap | A rendelés előzetes konzultációt igényel
0102030201 | DKM0104HNET21 | 03033NXX_88134UFA-4PG_12 | Dual 20 ports flexible wavelength selective multiplexing and demultiplexing board(Super C_band,190.65THz~196.675THz,37.5GHz~400GHz)(10 dimensions included,RTU Extension Supported)-Hi-Care Basic,12month | Huawei | Áru | Alaptermék |  | 1 | 1 | Nem | db | 12 | 120 |  | 27 | 2749138 | EUR | 6821.6827 | Nem | Optikai átviteli eszközök - DWDM támogató eszközök | legalább 60 (hatvan), legfeljebb 120 (százhúsz) naptári nap | A rendelés előzetes konzultációt igényel
0102030201 | DKM0104HNET21 | 03033NXY | Dual 20 ports flexible wavelength selective multiplexing and demultiplexing board(Extended C_band,191.25~196.075THz,37.5GHz~400GHz)(10 dimensions included,RTU Extension Supported) | Huawei | Áru | Alaptermék |  | 1 | 1 | Nem | db | 12 | 120 |  | 27 | 74570303 | EUR | 185037.9725 | Nem | Optikai átviteli eszközök - DWDM támogató eszközök | legalább 60 (hatvan), legfeljebb 120 (százhúsz) naptári nap | A rendelés előzetes konzultációt igényel
0190020201 | DKM0104HNET21 | 03033WKY_88134UJL-255_12 | 48-port 10/100/1000BASE-T interface card (EC1, RJ47) - Hi-Care Standard,12month | Huawei | Áru | Alaptermék |  | 1 | 1 | Nem | db | 12 | 120 |  | 27 | 111216 | EUR | 275.97 | Nem | LAN aktív eszközök - Moduláris switch-ek | legalább 60 (hatvan), legfeljebb 120 (százhúsz) naptári nap | A rendelés előzetes konzultációt igényel
0190020201 | DKM0104HNET21 | 03033WLC_88134UFA-255_12 | 48-port 10/100/1000BASE-T interface card (EA1, RJ46, PoE++) - Hi-Care Basic,12month | Huawei | Áru | Alaptermék |  | 1 | 1 | Nem | db | 12 | 120 |  | 27 | 74227 | EUR | 184.1869 | Nem | LAN aktív eszközök - Moduláris switch-ek | legalább 60 (hatvan), legfeljebb 120 (százhúsz) naptári nap | A rendelés előzetes konzultációt igényel
0190020201 | DKM0104HNET21 | 03057487_88136MYG-3BQ_12 | 1-Port 100GBase-QSFP28 + 12-Port 10GBase LAN/WAN-SFP+ Integrated Line Processing Unit B(LPUI-240-B) - Hi-Care Repair,12month | Huawei | Áru | Alaptermék |  | 1 | 1 | Nem | db | 12 | 120 |  | 27 | 3467663 | EUR | 8604.6225 | Nem | WAN eszközök - Gerinchálózati útválasztók | legalább 60 (hatvan), legfeljebb 120 (százhúsz) naptári nap | A rendelés előzetes konzultációt igényel
0190020201 | DKM0104HNET21 | 03057599_88136MYG-3BT_12 | 2-Port 100GBase-QSFP28 + 24-Port 10GBase LAN/WAN-SFP+ Integrated Line Processing Unit (LPUI-480) - Hi-Care Repair,12month | Huawei | Áru | Alaptermék |  | 1 | 1 | Nem | db | 12 | 120 |  | 27 | 7497649 | EUR | 18604.5893 | Nem | WAN eszközök - Gerinchálózati útválasztók | legalább 60 (hatvan), legfeljebb 120 (százhúsz) naptári nap | A rendelés előzetes konzultációt igényel
0102020201 | DKM0104HNET21 | 03057823 | 480Gbps Switch Fabric Unit C(SFUI-480-C) | Huawei | Áru | Alaptermék |  | 1 | 1 | Nem | db | 12 | 120 |  | 27 | 24495043 | EUR | 60781.7454 | Nem | WAN eszközök - Gerinchálózati útválasztók | legalább 60 (hatvan), legfeljebb 120 (százhúsz) naptári nap | A rendelés előzetes konzultációt igényel
0190020201 | DKM0104HNET21 | 03057846_88134UJL-723_12 | 48-Port 10GBase LAN/WAN-SFP+ Integrated Line Processing Unit (LPUI-480) - Hi-Care Standard,12month | Huawei | Áru | Alaptermék |  | 1 | 1 | Nem | db | 12 | 120 |  | 27 | 12496082 | EUR | 31007.6488 | Nem | WAN eszközök - Gerinchálózati útválasztók | legalább 60 (hatvan), legfeljebb 120 (százhúsz) naptári nap | A rendelés előzetes konzultációt igényel
0190020201 | DKM0104HNET21 | 03057847_88134UFA-726_12 | 2-Port 100GBase-CFP2 + 24-Port 10GBase LAN/WAN-SFP+ Integrated Line Processing Unit (LPUI-480) - Hi-Care Basic,12month | Huawei | Áru | Alaptermék |  | 1 | 1 | Nem | db | 12 | 120 |  | 27 | 8997179 | EUR | 22325.5071 | Nem | WAN eszközök - Gerinchálózati útválasztók | legalább 60 (hatvan), legfeljebb 120 (százhúsz) naptári nap | A rendelés előzetes konzultációt igényel
0190020201 | DKM0104HNET21 | 03058313_88136MYG-3MW_12 | 2-Port 100GBase-QSFP28 Integrated Line Processing Unit B(LPUI-241-B) - Hi-Care Repair,12month | Huawei | Áru | Alaptermék |  | 1 | 1 | Nem | db | 12 | 120 |  | 27 | 3561383 | EUR | 8837.1799 | Nem | WAN eszközök - Gerinchálózati útválasztók | legalább 60 (hatvan), legfeljebb 120 (százhúsz) naptári nap | A rendelés előzetes konzultációt igényel
0190020201 | DKM0104HNET21 | 03058320_88134UFA-3MT_12 | 1-Port 100GBase-QSFP28 + 12-Port 10GBase LAN/WAN-SFP+ Integrated Line Processing Unit (LPUI-241) - Hi-Care Basic,12month | Huawei | Áru | Alaptermék |  | 1 | 1 | Nem | db | 12 | 120 |  | 27 | 4748511 | EUR | 11782.9066 | Nem | WAN eszközök - Gerinchálózati útválasztók | legalább 60 (hatvan), legfeljebb 120 (százhúsz) naptári nap | A rendelés előzetes konzultációt igényel
0190020201 | DKM0104HNET21 | 03058320_88134UJL-3CN_12 | 1-Port 100GBase-QSFP28 + 12-Port 10GBase LAN/WAN-SFP+ Integrated Line Processing Unit (LPUI-241) - Hi-Care Standard,12month | Huawei | Áru | Alaptermék |  | 1 | 1 | Nem | db | 12 | 120 |  | 27 | 5935639 | EUR | 14728.6332 | Nem | WAN eszközök - Gerinchálózati útválasztók | legalább 60 (hatvan), legfeljebb 120 (százhúsz) naptári nap | A rendelés előzetes konzultációt igényel
0102020201 | DKM0104HNET21 | 03058568 | 2Tbps Switch Fabric Unit F(SFUI-2T-F) | Huawei | Áru | Alaptermék |  | 1 | 1 | Nem | db | 12 | 120 |  | 27 | 97980171 | EUR | 243126.9759 | Nem | WAN eszközök - Gerinchálózati útválasztók | legalább 60 (hatvan), legfeljebb 120 (százhúsz) naptári nap | A rendelés előzetes konzultációt igényel
0102020201 | DKM0104HNET21 | 03058646 | Switch and Route Processing Unit A13(32G Memory) | Huawei | Áru | Alaptermék |  | 1 | 1 | Nem | db | 12 | 120 |  | 27 | 113595762 | EUR | 281875.3409 | Nem | WAN eszközök - Gerinchálózati útválasztók | legalább 60 (hatvan), legfeljebb 120 (százhúsz) naptári nap | A rendelés előzetes konzultációt igényel
0102020201 | DKM0104HNET21 | 03058860 | Switch and Route Processing Unit A16 | Huawei | Áru | Alaptermék |  | 1 | 1 | Nem | db | 12 | 120 |  | 27 | 113595762 | EUR | 281875.3409 | Nem | WAN eszközök - Gerinchálózati útválasztók | legalább 60 (hatvan), legfeljebb 120 (százhúsz) naptári nap | A rendelés előzetes konzultációt igényel
0190020201 | DKM0104HNET21 | 03058869_88134UJL-3WY_12 | 36-port 100GE interface card (FD-G, QSFP28) - Hi-Care Standard,12month | Huawei | Áru | Alaptermék |  | 1 | 1 | Nem | db | 12 | 120 |  | 27 | 702905 | EUR | 1744.1802 | Nem | LAN aktív eszközök - Adatközponti switch-ek | legalább 60 (hatvan), legfeljebb 120 (százhúsz) naptári nap | A rendelés előzetes konzultációt igényel
0102010201 | DKM0104HNET21 | 03058880 | CE16804 Switch Fabric Unit G | Huawei | Áru | Alaptermék |  | 1 | 1 | Nem | db | 12 | 120 |  | 27 | 6889232 | EUR | 17094.8675 | Nem | LAN aktív eszközök - Adatközponti switch-ek | legalább 60 (hatvan), legfeljebb 120 (százhúsz) naptári nap | A rendelés előzetes konzultációt igényel
0102010201 | DKM0104HNET21 | 03058881 | CE16804 Switch Fabric Unit F | Huawei | Áru | Alaptermék |  | 1 | 1 | Nem | db | 12 | 120 |  | 27 | 4592821 | EUR | 11396.5774 | Nem | LAN aktív eszközök - Adatközponti switch-ek | legalább 60 (hatvan), legfeljebb 120 (százhúsz) naptári nap | A rendelés előzetes konzultációt igényel
0102030201 | DKM0104HNET21 | 34061300_88134UFA-2NA_12 | High Speed Transceiver,QSFP28,1310nm,100G,-6.5dBm,2.5dBm,-10.9dBm,LC,SMF,2km-Hi-Care Basic,12month | Huawei | Áru | Alaptermék |  | 1 | 1 | Nem | db | 12 | 120 |  | 27 | 294408 | EUR | 730.5399 | Nem | Optikai átviteli eszközök - DWDM támogató eszközök | legalább 60 (hatvan), legfeljebb 120 (százhúsz) naptári nap | A rendelés előzetes konzultációt igényel
0102030201 | DKM0104HNET21 | 34061361 | 150km OSC Transceiver(OTDR 2.0) | Huawei | Áru | Alaptermék |  | 1 | 1 | Nem | db | 12 | 120 |  | 27 | 313537 | EUR | 778.0069 | Nem | Optikai átviteli eszközök - DWDM támogató eszközök | legalább 60 (hatvan), legfeljebb 120 (százhúsz) naptári nap | A rendelés előzetes konzultációt igényel
0102030201 | DKM0104HNET21 | 34061537 | Optical Transceiver,SFP+,1549.32nm,9.95G~11.1Gbps,-1~3dBm,-16dBm,LC,SMF,40km | Huawei | Áru | Alaptermék |  | 1 | 1 | Nem | db | 12 | 120 |  | 27 | 938160 | EUR | 2327.9404 | Nem | Optikai átviteli eszközök - DWDM támogató eszközök | legalább 60 (hatvan), legfeljebb 120 (százhúsz) naptári nap | A rendelés előzetes konzultációt igényel
0102030201 | DKM0104HNET21 | 34061549 | Optical Transceiver,SFP+,1539.77nm,9.95G~11.1Gbps,-1~3dBm,-16dBm,LC,SMF,40km | Huawei | Áru | Alaptermék |  | 1 | 1 | Nem | db | 12 | 120 |  | 27 | 938160 | EUR | 2327.9404 | Nem | Optikai átviteli eszközök - DWDM támogató eszközök | legalább 60 (hatvan), legfeljebb 120 (százhúsz) naptári nap | A rendelés előzetes konzultációt igényel
0102030201 | DKM0104HNET21 | 34061551 | Optical Transceiver,SFP+,1538.19nm,9.95G~11.1Gbps,-1~3dBm,-16dBm,LC,SMF,40km | Huawei | Áru | Alaptermék |  | 1 | 1 | Nem | db | 12 | 120 |  | 27 | 938160 | EUR | 2327.9404 | Nem | Optikai átviteli eszközök - DWDM támogató eszközök | legalább 60 (hatvan), legfeljebb 120 (százhúsz) naptári nap | A rendelés előzetes konzultációt igényel
0102030201 | DKM0104HNET21 | 34061555 | Optical Transceiver,SFP+,1535.04nm,9.95G~11.1Gbps,-1~3dBm,-16dBm,LC,SMF,40km | Huawei | Áru | Alaptermék |  | 1 | 1 | Nem | db | 12 | 120 |  | 27 | 938160 | EUR | 2327.9404 | Nem | Optikai átviteli eszközök - DWDM támogató eszközök | legalább 60 (hatvan), legfeljebb 120 (százhúsz) naptári nap | A rendelés előzetes konzultációt igényel
0102030201 | DKM0104HNET21 | 34061588 | High Speed Transceiver,SFP28,1310nm,8.5/14.025/28.05Gbps,-5dBm,2dBm,-12dBm,LC,SMF,10km | Huawei | Áru | Alaptermék |  | 1 | 1 | Nem | db | 12 | 120 |  | 27 | 918462 | EUR | 2279.0627 | Nem | Optikai átviteli eszközök - DWDM támogató eszközök | legalább 60 (hatvan), legfeljebb 120 (százhúsz) naptári nap | A rendelés előzetes konzultációt igényel
0102030201 | DKM0104HNET21 | 34061630 | Optical transceiver,SFP+,1310nm,0.125Gb/s-11.1Gb/s with CDR,-6.0~-1.0dBm,-14.4dBm,LC,SM,10km | Huawei | Áru | Alaptermék |  | 1 | 1 | Nem | db | 12 | 120 |  | 27 | 459283 | EUR | 1139.6602 | Nem | Optikai átviteli eszközök - DWDM támogató eszközök | legalább 60 (hatvan), legfeljebb 120 (százhúsz) naptári nap | A rendelés előzetes konzultációt igényel
0102030201 | DKM0104HNET21 | 34061703_88134UJL-4CX_12 | High Speed Transceiver,QSFP28,1310nm,100G,-2.5dBm,2.9dBm,-21.4dBm,LC,SMF,30km-Hi-Care Standard,12month | Huawei | Áru | Alaptermék |  | 1 | 1 | Nem | db | 12 | 120 |  | 27 | 2061854 | EUR | 5116.2621 | Nem | Optikai átviteli eszközök - DWDM támogató eszközök | legalább 60 (hatvan), legfeljebb 120 (százhúsz) naptári nap | A rendelés előzetes konzultációt igényel
0102030201 | DKM0104HNET21 | 34061815 | BiDi Transceiver,QSFP28,1309nm(TX)/1295nm(RX),50G,1.5dBm,8dBm,-13.5dBm,LC,SMF,40km | Huawei | Áru | Alaptermék |  | 1 | 1 | Nem | db | 12 | 120 |  | 27 | 4546893 | EUR | 11282.6128 | Nem | Optikai átviteli eszközök - DWDM támogató eszközök | legalább 60 (hatvan), legfeljebb 120 (százhúsz) naptári nap | A rendelés előzetes konzultációt igényel
0102030201 | DKM0104HNET21 | 34061977 | Optical Transceiver-TSFP+- 1544.92~1552.12nm-8.5~11.1Gbps with CDR--1dBm-3dBm--16dBm-LC-SMF-40km | Huawei | Áru | Alaptermék |  | 1 | 1 | Nem | db | 12 | 120 |  | 27 | 1530770 | EUR | 3798.437 | Nem | Optikai átviteli eszközök - DWDM támogató eszközök | legalább 60 (hatvan), legfeljebb 120 (százhúsz) naptári nap | A rendelés előzetes konzultációt igényel
0102010102 | DKM0104HNET21 | 45020427 | OADM module -18 Channel-Indoor-with Optical Circulator | Huawei | Áru | Alaptermék |  | 1 | 1 | Nem | db | 12 | 120 |  | 27 | 15003282 | EUR | 37228.9879 | Nem | LAN aktív eszközök - Menedzselhető switch-ek | legalább 60 (hatvan), legfeljebb 120 (százhúsz) naptári nap | A rendelés előzetes konzultációt igényel
0102030201 | DKM0104HNET21 | 45060025 | DCM,1528~1568nm(compensate LEAF(100%) fiber),-82~-71ps/nm@1545nm(compensate 20km),<=4dB,0.3dB,0.5ps,LC/UPC,266*238*44mm | Huawei | Áru | Alaptermék |  | 1 | 1 | Nem | db | 12 | 120 |  | 27 | 3629553 | EUR | 9006.3352 | Nem | Optikai átviteli eszközök - DWDM támogató eszközök | legalább 60 (hatvan), legfeljebb 120 (százhúsz) naptári nap | A rendelés előzetes konzultációt igényel
0102030201 | DKM0104HNET21 | 45080026 | Dispersion Compensation Grating,1528~1568nm(compensation G.655 fiber),-905ps/nm@1545(compensation 240km),3.7,1.0,LC/PC,235*234*28 | Huawei | Áru | Alaptermék |  | 1 | 1 | Nem | db | 12 | 120 |  | 27 | 15298520 | EUR | 37961.5869 | Nem | Optikai átviteli eszközök - DWDM támogató eszközök | legalább 60 (hatvan), legfeljebb 120 (százhúsz) naptári nap | A rendelés előzetes konzultációt igényel
0102010102 | DKM0104HNET21 | 45090008 | Optical Circulator,1270nm--1380nm,1.5dB,45dB.,25dB.,50dB,0.9mm,0m,60*100*12 mm | Huawei | Áru | Alaptermék |  | 1 | 1 | Nem | db | 12 | 120 |  | 27 | 857370 | EUR | 2127.4692 | Nem | LAN aktív eszközök - Menedzselhető switch-ek | legalább 60 (hatvan), legfeljebb 120 (százhúsz) naptári nap | A rendelés előzetes konzultációt igényel
0102010201 | DKM0104HNET21 | 88032HFB | IPS Update Service Subscribe 36 Months(IPS Module),With HW General Security Platform Software | Huawei | Áru | Alaptermék |  | 1 | 1 | Nem | db | 12 | 120 |  | 27 | 4347870 | EUR | 10788.7596 | Nem | LAN aktív eszközök - Moduláris switch-ek | legalább 60 (hatvan), legfeljebb 120 (százhúsz) naptári nap | A rendelés előzetes konzultációt igényel
0102010102 | DKM0104HNET21 | 88032UMA | CloudEngine 6800 FCF 16 Ports | Huawei | Áru | Alaptermék |  | 1 | 1 | Nem | db | 12 | 120 |  | 27 | 979901 | EUR | 2431.5154 | Nem | LAN aktív eszközök - Adatközponti switch-ek | legalább 60 (hatvan), legfeljebb 120 (százhúsz) naptári nap | A rendelés előzetes konzultációt igényel
0102010201 | DKM0104HNET21 | 88032UMC | CloudEngine 12800 FCF 48 Ports | Huawei | Áru | Alaptermék |  | 1 | 1 | Nem | db | 12 | 120 |  | 27 | 3061881 | EUR | 7597.7192 | Nem | LAN aktív eszközök - Adatközponti switch-ek | legalább 60 (hatvan), legfeljebb 120 (százhúsz) naptári nap | A rendelés előzetes konzultációt igényel
0102030201 | DKM0104HNET21 | 88033DUY | Per 100G Capacity Expansion Fee(PID) | Huawei | Áru | Alaptermék |  | 1 | 1 | Nem | db | 12 | 120 |  | 27 | 4547258 | EUR | 11283.519 | Nem | Optikai átviteli eszközök - DWDM támogató eszközök | legalább 60 (hatvan), legfeljebb 120 (százhúsz) naptári nap | A rendelés előzetes konzultációt igényel
0102070101 | DKM0104HNET21 | 88034GER | eSight eLTE Management License, 1 Equivalent Terminal | Huawei | Áru | Alaptermék |  | 1 | 1 | Nem | db | 12 | 120 |  | 27 | 55115 | EUR | 136.7614 | Nem | Hálózat menedzsment megoldások - SNMP menedzselhető szoftverek | legalább 60 (hatvan), legfeljebb 120 (százhúsz) naptári nap | A rendelés előzetes konzultációt igényel
0102070101 | DKM0104HNET21 | 88034GES | eSight Storage Management License, 1 Device | Huawei | Áru | Alaptermék |  | 1 | 1 | Nem | db | 12 | 120 |  | 27 | 826706 | EUR | 2051.3801 | Nem | Hálózat menedzsment megoldások - SNMP menedzselhető szoftverek | legalább 60 (hatvan), legfeljebb 120 (százhúsz) naptári nap | A rendelés előzetes konzultációt igényel
0102070101 | DKM0104HNET21 | 88034LNM | eSight Microwave Management License, 1 device | Huawei | Áru | Alaptermék |  | 1 | 1 | Nem | db | 12 | 120 |  | 27 | 30618 | EUR | 75.9755 | Nem | Hálózat menedzsment megoldások - SNMP menedzselhető szoftverek | legalább 60 (hatvan), legfeljebb 120 (százhúsz) naptári nap | A rendelés előzetes konzultációt igényel
0102020201 | DKM0104HNET21 | 88034LQJ | NetEngine40E Base SW,VRP8,V800R010 | Huawei | Áru | Alaptermék |  | 1 | 1 | Nem | db | 12 | 120 |  | 27 | 5511384 | EUR | 13675.8896 | Nem | WAN eszközök - Gerinchálózati útválasztók | legalább 60 (hatvan), legfeljebb 120 (százhúsz) naptári nap | A rendelés előzetes konzultációt igényel
0102010102 | DKM0104HNET21 | 88034RKK | CE8800 Telemetry Function | Huawei | Áru | Alaptermék |  | 1 | 1 | Nem | db | 12 | 120 |  | 27 | 1837129 | EUR | 4558.6326 | Nem | LAN aktív eszközök - Adatközponti switch-ek | legalább 60 (hatvan), legfeljebb 120 (százhúsz) naptári nap | A rendelés előzetes konzultációt igényel
0102050101 | DKM0104HNET21 | 88034UWB | Access Controller AP Resource License(16 AP) | Huawei | Áru | Alaptermék |  | 1 | 1 | Nem | db | 12 | 120 |  | 27 | 664427 | EUR | 1648.703 | Nem | Vezeték nélküli megoldások - Vezeték nélküli vezérlők (Wireless Controllers) | legalább 60 (hatvan), legfeljebb 120 (százhúsz) naptári nap | A rendelés előzetes konzultációt igényel
0102050101 | DKM0104HNET21 | 88034UWC | Access Controller AP Resource License(32 AP) | Huawei | Áru | Alaptermék |  | 1 | 1 | Nem | db | 12 | 120 |  | 27 | 1163513 | EUR | 2887.13 | Nem | Vezeték nélküli megoldások - Vezeték nélküli vezérlők (Wireless Controllers) | legalább 60 (hatvan), legfeljebb 120 (százhúsz) naptári nap | A rendelés előzetes konzultációt igényel
0102020201 | DKM0104HNET21 | 88034XKY | NetEngine40E SLA Visible Software Package | Huawei | Áru | Alaptermék |  | 1 | 1 | Nem | db | 12 | 120 |  | 27 | 18371283 | EUR | 45586.3097 | Nem | WAN eszközök - Gerinchálózati útválasztók | legalább 60 (hatvan), legfeljebb 120 (százhúsz) naptári nap | A rendelés előzetes konzultációt igényel
0102020201 | DKM0104HNET21 | 88035AYD | NetEngine40E IP Hard Pipe Function Management License | Huawei | Áru | Alaptermék |  | 1 | 1 | Nem | db | 12 | 120 |  | 27 | 9185640 | EUR | 22793.1521 | Nem | WAN eszközök - Gerinchálózati útválasztók | legalább 60 (hatvan), legfeljebb 120 (százhúsz) naptári nap | A rendelés előzetes konzultációt igényel
0102060102 | DKM0104HNET21 | 88035CTT | Quantity of SSL VPN Concurrent Users(200 Users) | Huawei | Áru | Alaptermék |  | 1 | 1 | Nem | db | 12 | 120 |  | 27 | 551216 | EUR | 1367.7807 | Nem | Hálózat biztonsági megoldások - Hálózat biztonsági megoldások | legalább 60 (hatvan), legfeljebb 120 (százhúsz) naptári nap | A rendelés előzetes konzultációt igényel
0102060101 | DKM0104HNET21 | 88035CUH | Quantity of Virtual Firewall (200 Vsys) | Huawei | Áru | Alaptermék |  | 1 | 1 | Nem | db | 12 | 120 |  | 27 | 9287714 | EUR | 23046.4361 | Nem | Hálózat biztonsági megoldások - Hálózat biztonsági megoldások | legalább 60 (hatvan), legfeljebb 120 (százhúsz) naptári nap | A rendelés előzetes konzultációt igényel
0102060101 | DKM0104HNET21 | 88035CUK | Quantity of Virtual Firewall (1000 Vsys) | Huawei | Áru | Alaptermék |  | 1 | 1 | Nem | db | 12 | 120 |  | 27 | 19051666 | EUR | 47274.6065 | Nem | Hálózat biztonsági megoldások - Hálózat biztonsági megoldások | legalább 60 (hatvan), legfeljebb 120 (százhúsz) naptári nap | A rendelés előzetes konzultációt igényel
0102060102 | DKM0104HNET21 | 88035CWU | AV Update Service Subscribe 36 Months (Applies to USG6515E) | Huawei | Áru | Alaptermék |  | 1 | 1 | Nem | db | 12 | 120 |  | 27 | 244951 | EUR | 607.8179 | Nem | Hálózat biztonsági megoldások - Hálózat biztonsági megoldások | legalább 60 (hatvan), legfeljebb 120 (százhúsz) naptári nap | A rendelés előzetes konzultációt igényel
0102060102 | DKM0104HNET21 | 88035CWW | AV Update Service Subscribe 36 Months (Applies to USG6550E) | Huawei | Áru | Alaptermék |  | 1 | 1 | Nem | db | 12 | 120 |  | 27 | 734853 | EUR | 1823.4564 | Nem | Hálózat biztonsági megoldások - Hálózat biztonsági megoldások | legalább 60 (hatvan), legfeljebb 120 (százhúsz) naptári nap | A rendelés előzetes konzultációt igényel
0102060101 | DKM0104HNET21 | 88035CWX | AV Update Service Subscribe 12 Months (Applies to USG6620E) | Huawei | Áru | Alaptermék |  | 1 | 1 | Nem | db | 12 | 120 |  | 27 | 1010447 | EUR | 2507.3135 | Nem | Hálózat biztonsági megoldások - Hálózat biztonsági megoldások | legalább 60 (hatvan), legfeljebb 120 (százhúsz) naptári nap | A rendelés előzetes konzultációt igényel
0102070101 | DKM0104HNET21 | 88035FMB | MPLS Network Optimization Function Package (per 25G port), Perpetual License | Huawei | Áru | Alaptermék |  | 1 | 1 | Nem | db | 12 | 120 |  | 27 | 153077 | EUR | 379.8443 | Nem | Hálózat menedzsment megoldások - SNMP menedzselhető szoftverek | legalább 60 (hatvan), legfeljebb 120 (százhúsz) naptári nap | A rendelés előzetes konzultációt igényel
0102070101 | DKM0104HNET21 | 88035FMG | IP Network Optimization Function Package (per 10G port), Perpetual License | Huawei | Áru | Alaptermék |  | 1 | 1 | Nem | db | 12 | 120 |  | 27 | 826825 | EUR | 2051.6739 | Nem | Hálózat menedzsment megoldások - SNMP menedzselhető szoftverek | legalább 60 (hatvan), legfeljebb 120 (százhúsz) naptári nap | A rendelés előzetes konzultációt igényel
0102010102 | DKM0104HNET21 | 88035FYV | N1-Upgrade-Foundation to Advanced,S57LI Series,Per Device | Huawei | Áru | Alaptermék |  | 1 | 1 | Nem | db | 12 | 120 |  | 27 | 82613 | EUR | 204.9939 | Nem | LAN aktív eszközök - Menedzselhető switch-ek | legalább 60 (hatvan), legfeljebb 120 (százhúsz) naptári nap | A rendelés előzetes konzultációt igényel
0102060102 | DKM0104HNET21 | 88035VYN | Threat Protection Subscription 12 Months (Applies to USG6555E) | Huawei | Áru | Alaptermék |  | 1 | 1 | Nem | db | 12 | 120 |  | 27 | 489901 | EUR | 1215.6357 | Nem | Hálózat biztonsági megoldások - Hálózat biztonsági megoldások | legalább 60 (hatvan), legfeljebb 120 (százhúsz) naptári nap | A rendelés előzetes konzultációt igényel
0102060101 | DKM0104HNET21 | 88035VYU | Threat Protection Subscription 12 Months (Applies to USG6625E) | Huawei | Áru | Alaptermék |  | 1 | 1 | Nem | db | 12 | 120 |  | 27 | 1990348 | EUR | 4938.8288 | Nem | Hálózat biztonsági megoldások - Hálózat biztonsági megoldások | legalább 60 (hatvan), legfeljebb 120 (százhúsz) naptári nap | A rendelés előzetes konzultációt igényel
0102060101 | DKM0104HNET21 | 88035VYV | Threat Protection Subscription 36 Months (Applies to USG6625E) | Huawei | Áru | Alaptermék |  | 1 | 1 | Nem | db | 12 | 120 |  | 27 | 5388936 | EUR | 13372.0486 | Nem | Hálózat biztonsági megoldások - Hálózat biztonsági megoldások | legalább 60 (hatvan), legfeljebb 120 (százhúsz) naptári nap | A rendelés előzetes konzultációt igényel
0102060101 | DKM0104HNET21 | 88035WBR | N1-USG6525E Foundation, Per Device | Huawei | Áru | Alaptermék |  | 1 | 1 | Nem | db | 12 | 120 |  | 27 | 33680 | EUR | 83.5744 | Nem | Hálózat biztonsági megoldások - Hálózat biztonsági megoldások | legalább 60 (hatvan), legfeljebb 120 (százhúsz) naptári nap | A rendelés előzetes konzultációt igényel
0102060101 | DKM0104HNET21 | 88035WCD | N1-USG6625E Advanced, Per Device | Huawei | Áru | Alaptermék |  | 1 | 1 | Nem | db | 12 | 120 |  | 27 | 823700 | EUR | 2043.9197 | Nem | Hálózat biztonsági megoldások - Hálózat biztonsági megoldások | legalább 60 (hatvan), legfeljebb 120 (százhúsz) naptári nap | A rendelés előzetes konzultációt igényel
0102060101 | DKM0104HNET21 | 88035WCE | N1-USG6635E Foundation, Per Device | Huawei | Áru | Alaptermék |  | 1 | 1 | Nem | db | 12 | 120 |  | 27 | 532819 | EUR | 1322.1317 | Nem | Hálózat biztonsági megoldások - Hálózat biztonsági megoldások | legalább 60 (hatvan), legfeljebb 120 (százhúsz) naptári nap | A rendelés előzetes konzultációt igényel
0102070101 | DKM0104HNET21 | 88035WMY | Big Data Analysis License | Huawei | Áru | Alaptermék |  | 1 | 1 | Nem | db | 12 | 120 |  | 27 | 4693862 | EUR | 11647.3007 | Nem | Hálózat menedzsment megoldások - SNMP menedzselhető szoftverek | legalább 60 (hatvan), legfeljebb 120 (százhúsz) naptári nap | A rendelés előzetes konzultációt igényel
0102020201 | DKM0104HNET21 | 88035XFB | N1-NetEngine 8000 M1 Series Time Synchronization Function License | Huawei | Áru | Alaptermék |  | 1 | 1 | Nem | db | 12 | 120 |  | 27 | 722603 | EUR | 1793.0606 | Nem | WAN eszközök - Gerinchálózati útválasztók | legalább 60 (hatvan), legfeljebb 120 (százhúsz) naptári nap | A rendelés előzetes konzultációt igényel
0102070101 | DKM0104HNET21 | 88035XYD | IP Network Optimization Function Package (per 200G port),Perpetual License | Huawei | Áru | Alaptermék |  | 1 | 1 | Nem | db | 12 | 120 |  | 27 | 19841002 | EUR | 49233.2557 | Nem | Hálózat menedzsment megoldások - SNMP menedzselhető szoftverek | legalább 60 (hatvan), legfeljebb 120 (százhúsz) naptári nap | A rendelés előzetes konzultációt igényel
0102020201 | DKM0104HNET21 | 88035YLU | N1-NetEngine 8000 Series M14 Foundation SW License | Huawei | Áru | Alaptermék |  | 1 | 1 | Nem | db | 12 | 120 |  | 27 | 7976197 | EUR | 19792.0519 | Nem | WAN eszközök - Gerinchálózati útválasztók | legalább 60 (hatvan), legfeljebb 120 (százhúsz) naptári nap | A rendelés előzetes konzultációt igényel
0102010102 | DKM0104HNET21 | 88035YSN | N1-Upgrade-Foundation to Advanced,S57XX-L,Per Device | Huawei | Áru | Alaptermék |  | 1 | 1 | Nem | db | 12 | 120 |  | 27 | 61238 | EUR | 151.9565 | Nem | LAN aktív eszközök - Menedzselhető switch-ek | legalább 60 (hatvan), legfeljebb 120 (százhúsz) naptári nap | A rendelés előzetes konzultációt igényel
0102070101 | DKM0104HNET21 | 88036ANT | IP Network What-if Analysis Function Package (per 20 equivalent NEs),Perpetual License | Huawei | Áru | Alaptermék |  | 1 | 1 | Nem | db | 12 | 120 |  | 27 | 4899010 | EUR | 12156.3518 | Nem | Hálózat menedzsment megoldások - SNMP menedzselhető szoftverek | legalább 60 (hatvan), legfeljebb 120 (százhúsz) naptári nap | A rendelés előzetes konzultációt igényel
0102020201 | DKM0104HNET21 | 88036BBC | N1-NetEngine 8000 M6 Series Time Synchronization Function License | Huawei | Áru | Alaptermék |  | 1 | 1 | Nem | db | 12 | 120 |  | 27 | 1451329 | EUR | 3601.3136 | Nem | WAN eszközök - Gerinchálózati útválasztók | legalább 60 (hatvan), legfeljebb 120 (százhúsz) naptári nap | A rendelés előzetes konzultációt igényel
0102070101 | DKM0104HNET21 | 88036BNY | Basic Platform and Web Portal Software Package(0-30000 eNEs per site),Perpetual License | Huawei | Áru | Alaptermék |  | 1 | 1 | Nem | db | 12 | 120 |  | 27 | 163198142 | EUR | 404958.1698 | Nem | Hálózat menedzsment megoldások - SNMP menedzselhető szoftverek | legalább 60 (hatvan), legfeljebb 120 (százhúsz) naptári nap | A rendelés előzetes konzultációt igényel
0102020201 | DKM0104HNET21 | 88036BUN | N1-NetEngine 8000 M14 Series Subscribers Quantity(1k Subscribers) | Huawei | Áru | Alaptermék |  | 1 | 1 | Nem | db | 12 | 120 |  | 27 | 765472 | EUR | 1899.4347 | Nem | WAN eszközök - Gerinchálózati útválasztók | legalább 60 (hatvan), legfeljebb 120 (százhúsz) naptári nap | A rendelés előzetes konzultációt igényel
0102030201 | DKM0104HNET21 | 88036BUU | OptiX OSN 9800/9600 DWSS20 Dimensions RTU(Right for more than 10 dimensions) | Huawei | Áru | Alaptermék |  | 1 | 1 | Nem | db | 12 | 120 |  | 27 | 62139027 | EUR | 154191.1346 | Nem | Optikai átviteli eszközök - DWDM támogató eszközök | legalább 60 (hatvan), legfeljebb 120 (százhúsz) naptári nap | A rendelés előzetes konzultációt igényel
0102030201 | DKM0104HNET21 | 88036CEE | OptiXtrans E9624-Software Update Fee (per Subrack,R(n)->R(n+1)) | Huawei | Áru | Alaptermék |  | 1 | 1 | Nem | db | 12 | 120 |  | 27 | 720153 | EUR | 1786.9804 | Nem | Optikai átviteli eszközök - DWDM támogató eszközök | legalább 60 (hatvan), legfeljebb 120 (százhúsz) naptári nap | A rendelés előzetes konzultációt igényel
0102030201 | DKM0104HNET21 | 88036CEG | OptiXtrans E9612-Software Update Fee (per Subrack,R(n)->R(n+1)) | Huawei | Áru | Alaptermék |  | 1 | 1 | Nem | db | 12 | 120 |  | 27 | 771596 | EUR | 1914.6298 | Nem | Optikai átviteli eszközök - DWDM támogató eszközök | legalább 60 (hatvan), legfeljebb 120 (százhúsz) naptári nap | A rendelés előzetes konzultációt igényel
0102030201 | DKM0104HNET21 | 88036CEU | Line Port Capacity RTU(Per 100G) | Huawei | Áru | Alaptermék |  | 1 | 1 | Nem | db | 12 | 120 |  | 27 | 1380671 | EUR | 3425.9838 | Nem | Optikai átviteli eszközök - DWDM támogató eszközök | legalább 60 (hatvan), legfeljebb 120 (százhúsz) naptári nap | A rendelés előzetes konzultációt igényel
0102030201 | DKM0104HNET21 | 88036CEY | Fiber Doctor Management System Software Fee | Huawei | Áru | Alaptermék |  | 1 | 1 | Nem | db | 12 | 120 |  | 27 | 214310 | EUR | 531.7869 | Nem | Optikai átviteli eszközök - DWDM támogató eszközök | legalább 60 (hatvan), legfeljebb 120 (százhúsz) naptári nap | A rendelés előzetes konzultációt igényel
0102030201 | DKM0104HNET21 | 88036CVT | Centralized Cross Connect Capacity Fee(0-800G) | Huawei | Áru | Alaptermék |  | 1 | 1 | Nem | db | 12 | 120 |  | 27 | 2379851 | EUR | 5905.3375 | Nem | Optikai átviteli eszközök - DWDM támogató eszközök | legalább 60 (hatvan), legfeljebb 120 (százhúsz) naptári nap | A rendelés előzetes konzultációt igényel
0102050201 | DKM0104HNET21 | 88036LMV | N1-Upgrade-Foundation to Advanced, Agile Distributed 11ax AP, Per Device | Huawei | Áru | Alaptermék |  | 1 | 1 | Nem | db | 12 | 120 |  | 27 | 259034 | EUR | 642.7641 | Nem | Vezeték nélküli megoldások - Vezeték nélküli elérési pont (Access Point) | legalább 60 (hatvan), legfeljebb 120 (százhúsz) naptári nap | A rendelés előzetes konzultációt igényel
0102020201 | DKM0104HNET21 | 88036NMQ | NetEngine 8000 4*50G Port Enable RTU for LPUI-4T-CM(per 4*50G) | Huawei | Áru | Alaptermék |  | 1 | 1 | Nem | db | 12 | 120 |  | 27 | 64299634 | EUR | 159552.4415 | Nem | WAN eszközök - Gerinchálózati útválasztók | legalább 60 (hatvan), legfeljebb 120 (százhúsz) naptári nap | A rendelés előzetes konzultációt igényel
0102010102 | DKM0104HNET21 | 88036QEH | N1-CloudEngine 8800 AI Fabric RDMA Application Acceleration Function 2 | Huawei | Áru | Alaptermék |  | 1 | 1 | Nem | db | 12 | 120 |  | 27 | 3214965 | EUR | 7977.5801 | Nem | LAN aktív eszközök - Adatközponti switch-ek | legalább 60 (hatvan), legfeljebb 120 (százhúsz) naptári nap | A rendelés előzetes konzultációt igényel
0102010201 | DKM0104HNET21 | 88036QEK | N1-CloudEngine 16800 AI Fabric RDMA Application Acceleration Function 2 | Huawei | Áru | Alaptermék |  | 1 | 1 | Nem | db | 12 | 120 |  | 27 | 6429928 | EUR | 15955.1574 | Nem | LAN aktív eszközök - Adatközponti switch-ek | legalább 60 (hatvan), legfeljebb 120 (százhúsz) naptári nap | A rendelés előzetes konzultációt igényel
0102070101 | DKM0104HNET21 | 88060AEW | Cloud Management License,S5700-EI Series-48 Ports,Subscription And Support,Per Device,3 Year | Huawei | Áru | Alaptermék |  | 1 | 1 | Nem | db | 12 | 120 |  | 27 | 41334 | EUR | 102.5662 | Nem | Hálózat menedzsment megoldások - SNMP menedzselhető szoftverek | legalább 60 (hatvan), legfeljebb 120 (százhúsz) naptári nap | A rendelés előzetes konzultációt igényel
0102070101 | DKM0104HNET21 | 88060DDS | MPLS Network Optimization Function Package (per 10G Port),1 Year Subscription and Support | Huawei | Áru | Alaptermék |  | 1 | 1 | Nem | db | 12 | 120 |  | 27 | 12149 | EUR | 30.1463 | Nem | Hálózat menedzsment megoldások - SNMP menedzselhető szoftverek | legalább 60 (hatvan), legfeljebb 120 (százhúsz) naptári nap | A rendelés előzetes konzultációt igényel
0102070101 | DKM0104HNET21 | 88060DDY | IP Network Optimization Function Package (per 25G port),1 Year Subscription and Support | Huawei | Áru | Alaptermék |  | 1 | 1 | Nem | db | 12 | 120 |  | 27 | 330799 | EUR | 820.8403 | Nem | Hálózat menedzsment megoldások - SNMP menedzselhető szoftverek | legalább 60 (hatvan), legfeljebb 120 (százhúsz) naptári nap | A rendelés előzetes konzultációt igényel
0102070101 | DKM0104HNET21 | 88060DHH | MPLS Network Optimization Function Package (per 10G port),3 Years Subscription and Support | Huawei | Áru | Alaptermék |  | 1 | 1 | Nem | db | 12 | 120 |  | 27 | 31240 | EUR | 77.5191 | Nem | Hálózat menedzsment megoldások - SNMP menedzselhető szoftverek | legalább 60 (hatvan), legfeljebb 120 (százhúsz) naptári nap | A rendelés előzetes konzultációt igényel
0102070101 | DKM0104HNET21 | 88060DHQ | IP Network Optimization Function Package (per 25G port),3 Years Subscription and Support | Huawei | Áru | Alaptermék |  | 1 | 1 | Nem | db | 12 | 120 |  | 27 | 843138 | EUR | 2092.1544 | Nem | Hálózat menedzsment megoldások - SNMP menedzselhető szoftverek | legalább 60 (hatvan), legfeljebb 120 (százhúsz) naptári nap | A rendelés előzetes konzultációt igényel
0102050201 | DKM0104HNET21 | 88060DVD | N1-Upgrade-Foundation to Advanced,11ac AP,SnS,Per Device,1Year | Huawei | Áru | Alaptermék |  | 1 | 1 | Nem | db | 12 | 120 |  | 27 | 8573 | EUR | 21.2726 | Nem | Vezeték nélküli megoldások - Vezeték nélküli elérési pont (Access Point) | legalább 60 (hatvan), legfeljebb 120 (százhúsz) naptári nap | A rendelés előzetes konzultációt igényel
0102070101 | DKM0104HNET21 | 88060FHQ | Southbound 3rd Party Driver-Cisco IOS XR, 1 Year Subscription and Support | Huawei | Áru | Alaptermék |  | 1 | 1 | Nem | db | 12 | 120 |  | 27 | 9185661 | EUR | 22793.2047 | Nem | Hálózat menedzsment megoldások - SNMP menedzselhető szoftverek | legalább 60 (hatvan), legfeljebb 120 (százhúsz) naptári nap | A rendelés előzetes konzultációt igényel
0102070101 | DKM0104HNET21 | 88060FHS | Southbound 3rd Party Driver-Nokia SR, 1 Year Subscription and Support | Huawei | Áru | Alaptermék |  | 1 | 1 | Nem | db | 12 | 120 |  | 27 | 9185661 | EUR | 22793.2047 | Nem | Hálózat menedzsment megoldások - SNMP menedzselhető szoftverek | legalább 60 (hatvan), legfeljebb 120 (százhúsz) naptári nap | A rendelés előzetes konzultációt igényel
0102070101 | DKM0104HNET21 | 88060FHY | Southbound 3rd Party Driver-Cisco IOS XR, 3 Year Subscription and Support | Huawei | Áru | Alaptermék |  | 1 | 1 | Nem | db | 12 | 120 |  | 27 | 23423212 | EUR | 58122.1151 | Nem | Hálózat menedzsment megoldások - SNMP menedzselhető szoftverek | legalább 60 (hatvan), legfeljebb 120 (százhúsz) naptári nap | A rendelés előzetes konzultációt igényel
0102010201 | DKM0104HNET21 | 88060FQR | N1-Upgrade-Foundation to Advanced,S77 Series,SnS,Per Device,1Year | Huawei | Áru | Alaptermék |  | 1 | 1 | Nem | db | 12 | 120 |  | 27 | 200551 | EUR | 497.6444 | Nem | LAN aktív eszközök - Moduláris switch-ek | legalább 60 (hatvan), legfeljebb 120 (százhúsz) naptári nap | A rendelés előzetes konzultációt igényel
0102010102 | DKM0104HNET21 | 88060FSY | N1-CloudCampus,Foundation,S57SI Series,SnS,Per Device,1Year | Huawei | Áru | Alaptermék |  | 1 | 1 | Nem | db | 12 | 120 |  | 27 | 10066 | EUR | 24.9778 | Nem | LAN aktív eszközök - Menedzselhető switch-ek | legalább 60 (hatvan), legfeljebb 120 (százhúsz) naptári nap | A rendelés előzetes konzultációt igényel
0102070101 | DKM0104HNET21 | 88060FUY | CampusInsight-Network Intelligent Analysis Application Analysis,Premium,11ac AP,SnS,Per Device,1 Year | Huawei | Áru | Alaptermék |  | 1 | 1 | Nem | db | 12 | 120 |  | 27 | 2755 | EUR | 6.8368 | Nem | Hálózat menedzsment megoldások - SNMP menedzselhető szoftverek | legalább 60 (hatvan), legfeljebb 120 (százhúsz) naptári nap | A rendelés előzetes konzultációt igényel
0102010201 | DKM0104HNET21 | 88060QBF | N1-CloudFabric Management SW License for CloudEngine 16800 -SnS-Year | Huawei | Áru | Alaptermék |  | 1 | 1 | Nem | db | 12 | 120 |  | 27 | 520522 | EUR | 1291.6168 | Nem | LAN aktív eszközök - Adatközponti switch-ek | legalább 60 (hatvan), legfeljebb 120 (százhúsz) naptári nap | A rendelés előzetes konzultációt igényel
0102020101 | DKM0104HNET21 | 88060QBH | Subscription And Support,N1 SD-WAN Foundation,AR600,Per Device | Huawei | Áru | Alaptermék |  | 1 | 1 | Nem | db | 12 | 120 |  | 27 | 30008 | EUR | 74.4624 | Nem | WAN eszközök - Telephelyi elérést biztosító útválasztók | legalább 60 (hatvan), legfeljebb 120 (százhúsz) naptári nap | A rendelés előzetes konzultációt igényel
0102020101 | DKM0104HNET21 | 88060QBL | Subscription And Support,N1 SD-WAN Advanced,AR6100,Per Device | Huawei | Áru | Alaptermék |  | 1 | 1 | Nem | db | 12 | 120 |  | 27 | 252604 | EUR | 626.8097 | Nem | WAN eszközök - Telephelyi elérést biztosító útválasztók | legalább 60 (hatvan), legfeljebb 120 (százhúsz) naptári nap | A rendelés előzetes konzultációt igényel
0102010201 | DKM0104HNET21 | 88060QCA | N1-CloudFabric Management SW License for CloudEngine 12800 -SnS-1 Year | Huawei | Áru | Alaptermék |  | 1 | 1 | Nem | db | 12 | 120 |  | 27 | 520522 | EUR | 1291.6168 | Nem | LAN aktív eszközök - Adatközponti switch-ek | legalább 60 (hatvan), legfeljebb 120 (százhúsz) naptári nap | A rendelés előzetes konzultációt igényel
0102010102 | DKM0104HNET21 | 88060RHS | N1-CloudCampus,Advanced,S57XX-S Series,SnS,Per Device | Huawei | Áru | Alaptermék |  | 1 | 1 | Nem | db | 12 | 120 |  | 27 | 84348 | EUR | 209.3005 | Nem | LAN aktív eszközök - Menedzselhető switch-ek | legalább 60 (hatvan), legfeljebb 120 (százhúsz) naptári nap | A rendelés előzetes konzultációt igényel
0102060102 | DKM0104HNET21 | 88060RJD | N1-USG6585E Foundation, SnS, Per Device, 1 Year | Huawei | Áru | Alaptermék |  | 1 | 1 | Nem | db | 12 | 120 |  | 27 | 33680 | EUR | 83.5744 | Nem | Hálózat biztonsági megoldások - Hálózat biztonsági megoldások | legalább 60 (hatvan), legfeljebb 120 (százhúsz) naptári nap | A rendelés előzetes konzultációt igényel
0102060101 | DKM0104HNET21 | 88060RJG | N1-USG6615E Advanced, SnS, Per Device, 1 Year | Huawei | Áru | Alaptermék |  | 1 | 1 | Nem | db | 12 | 120 |  | 27 | 134680 | EUR | 334.1924 | Nem | Hálózat biztonsági megoldások - Hálózat biztonsági megoldások | legalább 60 (hatvan), legfeljebb 120 (százhúsz) naptári nap | A rendelés előzetes konzultációt igényel
0102010102 | DKM0104HNET21 | 88060SCV | N1- CloudEngine 6800 Basic Function -SnS-Year | Huawei | Áru | Alaptermék |  | 1 | 1 | Nem | db | 12 | 120 |  | 27 | 245062 | EUR | 608.095 | Nem | LAN aktív eszközök - Adatközponti switch-ek | legalább 60 (hatvan), legfeljebb 120 (százhúsz) naptári nap | A rendelés előzetes konzultációt igényel
0102020201 | DKM0104HNET21 | 88060SDH | NetEngine 8000 M1A Series IPSec Function License SnS(1 year) | Huawei | Áru | Alaptermék |  | 1 | 1 | Nem | db | 12 | 120 |  | 27 | 192897 | EUR | 478.6526 | Nem | WAN eszközök - Gerinchálózati útválasztók | legalább 60 (hatvan), legfeljebb 120 (százhúsz) naptári nap | A rendelés előzetes konzultációt igényel
0102070101 | DKM0104HNET21 | 88060SFK | Big Data Analysis License, Per Server Node,2 Year Subscription And Support | Huawei | Áru | Alaptermék |  | 1 | 1 | Nem | db | 12 | 120 |  | 27 | 1554210 | EUR | 3856.6013 | Nem | Hálózat menedzsment megoldások - SNMP menedzselhető szoftverek | legalább 60 (hatvan), legfeljebb 120 (százhúsz) naptári nap | A rendelés előzetes konzultációt igényel
0102070101 | DKM0104HNET21 | 88060SLB | MPLS Network Optimization Function Package (per 200G port),1 Year Subscription and Support | Huawei | Áru | Alaptermék |  | 1 | 1 | Nem | db | 12 | 120 |  | 27 | 245062 | EUR | 608.095 | Nem | Hálózat menedzsment megoldások - SNMP menedzselhető szoftverek | legalább 60 (hatvan), legfeljebb 120 (százhúsz) naptári nap | A rendelés előzetes konzultációt igényel
0102020201 | DKM0104HNET21 | 88060TJP | N1-NetEngine 8000 M8 Series Port Slicing Function License SnS(1 year) | Huawei | Áru | Alaptermék |  | 1 | 1 | Nem | db | 12 | 120 |  | 27 | 906317 | EUR | 2248.9247 | Nem | WAN eszközök - Gerinchálózati útválasztók | legalább 60 (hatvan), legfeljebb 120 (százhúsz) naptári nap | A rendelés előzetes konzultációt igényel
0102070101 | DKM0104HNET21 | 88060UCJ | Function Package for IP Network Control (per 20 equivalent NEs),1 Year Subscription and Support | Huawei | Áru | Alaptermék |  | 1 | 1 | Nem | db | 12 | 120 |  | 27 | 4075976 | EUR | 10114.0838 | Nem | Hálózat menedzsment megoldások - SNMP menedzselhető szoftverek | legalább 60 (hatvan), legfeljebb 120 (százhúsz) naptári nap | A rendelés előzetes konzultációt igényel
0102020201 | DKM0104HNET21 | 88060UES | N1-NetEngine 8000 M14 Series Foundation to Advanced SW License SnS(1 year) | Huawei | Áru | Alaptermék |  | 1 | 1 | Nem | db | 12 | 120 |  | 27 | 957144 | EUR | 2375.0471 | Nem | WAN eszközök - Gerinchálózati útválasztók | legalább 60 (hatvan), legfeljebb 120 (százhúsz) naptári nap | A rendelés előzetes konzultációt igényel
0102020201 | DKM0104HNET21 | 88060UEV | NetEngine 8000 M1A Foundation to Advanced SW License SnS(1 year) | Huawei | Áru | Alaptermék |  | 1 | 1 | Nem | db | 12 | 120 |  | 27 | 142070 | EUR | 352.5302 | Nem | WAN eszközök - Gerinchálózati útválasztók | legalább 60 (hatvan), legfeljebb 120 (százhúsz) naptári nap | A rendelés előzetes konzultációt igényel
0102020201 | DKM0104HNET21 | 88060UFQ | N1-NetEngine 8000 M6 Series Foundation to Advanced SW License SnS(1 year) | Huawei | Áru | Alaptermék |  | 1 | 1 | Nem | db | 12 | 120 |  | 27 | 289652 | EUR | 718.7396 | Nem | WAN eszközök - Gerinchálózati útválasztók | legalább 60 (hatvan), legfeljebb 120 (százhúsz) naptári nap | A rendelés előzetes konzultációt igényel
0102070101 | DKM0104HNET21 | 88060UMW | Basic Platform and Web Portal Software Package(0-6000 eNEs per site),3 Years Subscription and Support | Huawei | Áru | Alaptermék |  | 1 | 1 | Nem | db | 12 | 120 |  | 27 | 31231181 | EUR | 77496.7271 | Nem | Hálózat menedzsment megoldások - SNMP menedzselhető szoftverek | legalább 60 (hatvan), legfeljebb 120 (százhúsz) naptári nap | A rendelés előzetes konzultációt igényel
0190080304 | DKM0104HNET21 | KEL-C6A-P-015 | Kategória 6A, 10Giga patch kábel STP, 1,5 m, LSOH halogénmentes, szürke | KELine | Áru | Kiegészítő |  | 1 | 1 | Nem | db | 12 | 120 |  | 27 | 2199 | EUR | 5.4567 | Nem | Passzív hálózati elemek - Végpont kiépítéshez szükséges elemek | legalább 60 (hatvan), legfeljebb 120 (százhúsz) naptári nap | A rendelés előzetes konzultációt igényel
0190080304 | DKM0104HNET21 | KEL-C6A-P-200 | Kategória 6A, 10Giga patch kábel STP, 20 m, LSOH halogénmentes, szürke | KELine | Áru | Kiegészítő |  | 1 | 1 | Nem | db | 12 | 120 |  | 27 | 9128 | EUR | 22.6499 | Nem | Passzív hálózati elemek - Végpont kiépítéshez szükséges elemek | legalább 60 (hatvan), legfeljebb 120 (százhúsz) naptári nap | A rendelés előzetes konzultációt igényel
0190080304 | DKM0104HNET21 | KEN-C5E-T-005 | Giga patch kábel S-FTP, Cat.5E - 0.5 m | KELine | Áru | Kiegészítő |  | 1 | 1 | Nem | db | 12 | 120 |  | 27 | 395.3 | EUR | 0.981 | Nem | Passzív hálózati elemek - Végpont kiépítéshez szükséges elemek | legalább 60 (hatvan), legfeljebb 120 (százhúsz) naptári nap | A rendelés előzetes konzultációt igényel
0190080304 | DKM0104HNET21 | KEN-C5E-U-030 | Giga patch kábel UTP, Cat.5E - 3 m | KELine | Áru | Kiegészítő |  | 1 | 1 | Nem | db | 12 | 120 |  | 27 | 634.4 | EUR | 1.5741 | Nem | Passzív hálózati elemek - Végpont kiépítéshez szükséges elemek | legalább 60 (hatvan), legfeljebb 120 (százhúsz) naptári nap | A rendelés előzetes konzultációt igényel
0190080304 | DKM0104HNET21 | KEN-C5E-U-070 | Giga patch kábel UTP, Cat.5E - 7 m | KELine | Áru | Kiegészítő |  | 1 | 1 | Nem | db | 12 | 120 |  | 27 | 1265 | EUR | 3.1399 | Nem | Passzív hálózati elemek - Végpont kiépítéshez szükséges elemek | legalább 60 (hatvan), legfeljebb 120 (százhúsz) naptári nap | A rendelés előzetes konzultációt igényel
0190080304 | DKM0104HNET21 | KEP-C6A-S-10G | Patch panel , Kategória 6A, 24xRJ45/s,fekete, csatlakozókkal, 1U | KELine | Áru | Kiegészítő |  | 1 | 1 | Nem | db | 12 | 120 |  | 27 | 67013 | EUR | 166.2842 | Nem | Passzív hálózati elemek - Végpont kiépítéshez szükséges elemek | legalább 60 (hatvan), legfeljebb 120 (százhúsz) naptári nap | A rendelés előzetes konzultációt igényel
0190080304 | DKM0104HNET21 | PIG09-E2APC-020 | Monomódusú szimplex pigtail 9/125µm, E2000/APC, 2m (LSH) | KELine | Áru | Kiegészítő |  | 1 | 1 | Nem | db | 12 | 120 |  | 27 | 3801 | EUR | 9.4308 | Nem | Passzív hálózati elemek - Végpont kiépítéshez szükséges elemek | legalább 60 (hatvan), legfeljebb 120 (százhúsz) naptári nap | A rendelés előzetes konzultációt igényel
0202110501 | DKM0104HNET21 | RAB-CH-X02-A1 | 19“ ventilátor egység 60W, 2U, (4x ventilátor, termosztáttal) | KELine | Áru | Kiegészítő |  | 1 | 1 | Nem | db | 12 | 120 |  | 27 | 73472 | EUR | 182.3135 | Nem | Rack szekrények - Rack kiegészítők | legalább 60 (hatvan), legfeljebb 120 (százhúsz) naptári nap | A rendelés előzetes konzultációt igényel
0202110501 | DKM0104HNET21 | RAB-UP-450-A4 | 19“ 450mm perforált polc, 1U, terhelhetősége 80kg | KELine | Áru | Kiegészítő |  | 1 | 1 | Nem | db | 12 | 120 |  | 27 | 10375 | EUR | 25.7455 | Nem | Rack szekrények - Rack kiegészítők | legalább 60 (hatvan), legfeljebb 120 (százhúsz) naptári nap | A rendelés előzetes konzultációt igényel
0202110501 | DKM0104HNET21 | RAB-VP-H42-X1 | Függőleges kábel rendező 42U dupla soros RAL9005 | KELine | Áru | Kiegészítő |  | 1 | 1 | Nem | db | 12 | 120 |  | 27 | 48300 | EUR | 119.8509 | Nem | Rack szekrények - Rack kiegészítők | legalább 60 (hatvan), legfeljebb 120 (százhúsz) naptári nap | A rendelés előzetes konzultációt igényel
0202110501 | DKM0104HNET21 | RAB-VP-X21-A2 | 19” fém patch rendező panel 73 mm-es gyűrűkkel | KELine | Áru | Kiegészítő |  | 1 | 1 | Nem | db | 12 | 120 |  | 27 | 3336 | EUR | 8.2779 | Nem | Rack szekrények - Rack kiegészítők | legalább 60 (hatvan), legfeljebb 120 (százhúsz) naptári nap | A rendelés előzetes konzultációt igényel
0202110501 | DKM0104HNET21 | 032549 | LEGRAND optikai kábel OM4 multimódusú univerzális (beltéri/kültéri) 12 üvegszál loose tube Dca-s2-d2-a1 2000m-kábeldob LCS3 | Legrand | Áru | Kiegészítő |  | 2000 | 1 | Nem | m | 12 | 120 |  | 27 | 1609 | EUR | 3.9935 | Nem | Nyomvonal építési elemek - Nyomvonal kiépítéshez szükséges elemek | legalább 60 (hatvan), legfeljebb 120 (százhúsz) naptári nap | A megadott nettó szerződéses ár 1 folyóméterre értendő; A rendelés előzetes konzultációt igényel
0202110501 | DKM0104HNET21 | 032553 | LEGRAND optikai kábel OM3 multimódusú univerzális (beltéri/kültéri) 24 üvegszál loose tube Dca-s2-d2-a1 2000m-kábeldob LCS3 | Legrand | Áru | Kiegészítő |  | 2000 | 1 | Nem | m | 12 | 120 |  | 27 | 1487 | EUR | 3.6886 | Nem | Nyomvonal építési elemek - Nyomvonal kiépítéshez szükséges elemek | legalább 60 (hatvan), legfeljebb 120 (százhúsz) naptári nap | A megadott nettó szerződéses ár 1 folyóméterre értendő; A rendelés előzetes konzultációt igényel
0202110501 | DKM0104HNET21 | 032624 | LEGRAND pigtail OS1/OS2 12xLC-UPC 9/125 um 900 um - 1 méter (12 darabos készlet) LCS3 | Legrand | Áru | Kiegészítő |  | 5 | 1 | Nem | db | 12 | 120 |  | 27 | 19851 | EUR | 49.2573 | Nem | Nyomvonal építési elemek - Nyomvonal kiépítéshez szükséges elemek | legalább 60 (hatvan), legfeljebb 120 (százhúsz) naptári nap | A rendelés előzetes konzultációt igényel
0202110501 | DKM0104HNET21 | 032630 | LEGRAND patch kábel optika OM4 multimódusú SC/SC duplex 50/125um LSZH (LSOH) kék 1 méter LCS3 | Legrand | Áru | Kiegészítő |  | 5 | 1 | Nem | db | 12 | 120 |  | 27 | 5336 | EUR | 13.2413 | Nem | Passzív hálózati elemek - Végpont kiépítéshez szükséges elemek | legalább 60 (hatvan), legfeljebb 120 (százhúsz) naptári nap | A rendelés előzetes konzultációt igényel
0202110501 | DKM0104HNET21 | 032697 | LEGRAND patch kábel optika OM4 multimódusú LC/LC-Uniboot duplex 50/125um LSZH (LSOH) kék 3 méter LCS3 | Legrand | Áru | Kiegészítő |  | 3 | 1 | Nem | db | 12 | 120 |  | 27 | 11621 | EUR | 28.8355 | Nem | Passzív hálózati elemek - Végpont kiépítéshez szükséges elemek | legalább 60 (hatvan), legfeljebb 120 (százhúsz) naptári nap | A rendelés előzetes konzultációt igényel
0202110501 | DKM0104HNET21 | 032758 | LEGRAND fali kábel réz Cat6 árnyékolt (F/UTP) 4 érpár (AWG23) PVC kék Eca 500m-kábeldob LCS3 | Legrand | Áru | Kiegészítő |  | 500 | 1 | Nem | m | 12 | 120 |  | 27 | 236.8 | EUR | 0.5875 | Nem | Nyomvonal építési elemek - Nyomvonal kiépítéshez szükséges elemek | legalább 60 (hatvan), legfeljebb 120 (százhúsz) naptári nap | A megadott nettó szerződéses ár 1 folyóméterre értendő; A rendelés előzetes konzultációt igényel
0202110501 | DKM0104HNET21 | 032759 | LEGRAND fali kábel réz Cat6 árnyékolt (SF/UTP) 4 érpár (AWG23) PVC kék Eca 500m-kábeldob LCS3 | Legrand | Áru | Kiegészítő |  | 500 | 1 | Nem | m | 12 | 120 |  | 27 | 407.6 | EUR | 1.0115 | Nem | Nyomvonal építési elemek - Nyomvonal kiépítéshez szükséges elemek | legalább 60 (hatvan), legfeljebb 120 (százhúsz) naptári nap | A megadott nettó szerződéses ár 1 folyóméterre értendő; A rendelés előzetes konzultációt igényel
0202110501 | DKM0104HNET21 | 032821 | LEGRAND fali kábel réz Cat6 árnyékolatlan (U/UTP) 4 érpár LSZH (LSOH) sárga Dca-s2,d2,a1 500m-kábeldob LCS3 | Legrand | Áru | Kiegészítő |  | 500 | 1 | Nem | m | 12 | 120 |  | 27 | 196.6 | EUR | 0.4878 | Nem | Nyomvonal építési elemek - Nyomvonal kiépítéshez szükséges elemek | legalább 60 (hatvan), legfeljebb 120 (százhúsz) naptári nap | A megadott nettó szerződéses ár 1 folyóméterre értendő; A rendelés előzetes konzultációt igényel
0202110501 | DKM0104HNET21 | 032883 | LEGRAND fali kábel réz Cat6A árnyékolt (F/FTP) 4 érpár (AWG23) LSZH (LSOH) sárga Cca-s1,d1,a1 500m-kábeldob LCS3 | Legrand | Áru | Kiegészítő |  | 500 | 1 | Nem | m | 12 | 120 |  | 27 | 360.7 | EUR | 0.8951 | Nem | Nyomvonal építési elemek - Nyomvonal kiépítéshez szükséges elemek | legalább 60 (hatvan), legfeljebb 120 (százhúsz) naptári nap | A megadott nettó szerződéses ár 1 folyóméterre értendő; A rendelés előzetes konzultációt igényel
0202110501 | DKM0104HNET21 | 032887 | LEGRAND fali kábel réz Cat6A árnyékolt (F/UTP) 4 érpár LSZH (LSOH) sárga Dca-s2,d2,a1 500m-kábeldob LCS3 | Legrand | Áru | Kiegészítő |  | 500 | 1 | Nem | m | 12 | 120 |  | 27 | 246.8 | EUR | 0.6125 | Nem | Nyomvonal építési elemek - Nyomvonal kiépítéshez szükséges elemek | legalább 60 (hatvan), legfeljebb 120 (százhúsz) naptári nap | A megadott nettó szerződéses ár 1 folyóméterre értendő; A rendelés előzetes konzultációt igényel
0202110501 | DKM0104HNET21 | 033048 | LEGRAND törésgátló készlet 6 üvegszálas LCS3 | Legrand | Áru | Kiegészítő |  | 1 | 1 | Nem | db | 12 | 120 |  | 27 | 10646 | EUR | 26.4161 | Nem | Nyomvonal építési elemek - Nyomvonal kiépítéshez szükséges elemek | legalább 60 (hatvan), legfeljebb 120 (százhúsz) naptári nap | A rendelés előzetes konzultációt igényel
0202110501 | DKM0104HNET21 | 033049 | LEGRAND törésgátló készlet 12 üvegszálas LCS3 | Legrand | Áru | Kiegészítő |  | 1 | 1 | Nem | db | 12 | 120 |  | 27 | 12255 | EUR | 30.4096 | Nem | Nyomvonal építési elemek - Nyomvonal kiépítéshez szükséges elemek | legalább 60 (hatvan), legfeljebb 120 (százhúsz) naptári nap | A rendelés előzetes konzultációt igényel
0202110501 | DKM0104HNET21 | 033160 | LEGRAND RJ45 Keystone port Cat5e árnyékolatlan (UTP) LCS2 gyorscsatlakozós (fehér) 180° 100MHz 1Gigabit | Legrand | Áru | Kiegészítő |  | 10 | 1 | Nem | db | 12 | 120 |  | 27 | 829.8 | EUR | 2.0591 | Nem | Passzív hálózati elemek - Végpont kiépítéshez szükséges elemek | legalább 60 (hatvan), legfeljebb 120 (százhúsz) naptári nap | A rendelés előzetes konzultációt igényel
0202110501 | DKM0104HNET21 | 033753 | LEGRAND RJ45 patch port Cat5e árnyékolatlan (UTP) 6 portos készlet 100MHz 1Gigabit LCS3 | Legrand | Áru | Kiegészítő |  | 1 | 1 | Nem | db | 12 | 120 |  | 27 | 5891 | EUR | 14.6187 | Nem | Nyomvonal építési elemek - Nyomvonal kiépítéshez szükséges elemek | legalább 60 (hatvan), legfeljebb 120 (százhúsz) naptári nap | A rendelés előzetes konzultációt igényel
0202110501 | DKM0104HNET21 | 033788 | LEGRAND fali kábel réz Cat8 árnyékolt (S/FTP) 4 érpár LSZH (LSOH) türkíz Dca-s2,d2,a1 500m-kábeldob LCS3 500m-kábeldob LCS3 | Legrand | Áru | Kiegészítő |  | 500 | 1 | Nem | db | 12 | 120 |  | 27 | 667.9 | EUR | 1.6572 | Nem | Nyomvonal építési elemek - Nyomvonal kiépítéshez szükséges elemek | legalább 60 (hatvan), legfeljebb 120 (százhúsz) naptári nap | A megadott nettó szerződéses ár 1 folyóméterre értendő; A rendelés előzetes konzultációt igényel
0202110501 | DKM0104HNET21 | 033792 | LEGRAND patch vázszerkezet döntött modulokkal szerelve 24xLCS3 port fogadására | Legrand | Áru | Kiegészítő |  | 1 | 1 | Nem | db | 12 | 120 |  | 27 | 13506 | EUR | 33.5135 | Nem | Nyomvonal építési elemek - Nyomvonal kiépítéshez szükséges elemek | legalább 60 (hatvan), legfeljebb 120 (százhúsz) naptári nap | A rendelés előzetes konzultációt igényel
0202110501 | DKM0104HNET21 | 033796 | LEGRAND üres moduláris patch doboz 12xRJ45 LCS3 port fogadására szürke LCS3 | Legrand | Áru | Kiegészítő |  | 1 | 1 | Nem | db | 12 | 120 |  | 27 | 13602 | EUR | 33.7518 | Nem | Nyomvonal építési elemek - Nyomvonal kiépítéshez szükséges elemek | legalább 60 (hatvan), legfeljebb 120 (százhúsz) naptári nap | A rendelés előzetes konzultációt igényel
0202110501 | DKM0104HNET21 | 033799 | LEGRAND 10" patch vázszerkezet lapos 12xLCS3 port fogadására | Legrand | Áru | Kiegészítő |  | 1 | 1 | Nem | db | 12 | 120 |  | 27 | 8097 | EUR | 20.092 | Nem | Nyomvonal építési elemek - Nyomvonal kiépítéshez szükséges elemek | legalább 60 (hatvan), legfeljebb 120 (százhúsz) naptári nap | A rendelés előzetes konzultációt igényel
0202110501 | DKM0104HNET21 | 046523 | LEGRAND vizszintes rendezők 2U-19" 4 x aluminium gyűrűs gyorspánttal rögzítés átmenő kivágásokkal (kétirányú) LCS3 | Legrand | Áru | Kiegészítő |  | 1 | 1 | Nem | db | 12 | 120 |  | 27 | 14239 | EUR | 35.3314 | Nem | Rack szekrények - Rack kiegészítők | legalább 60 (hatvan), legfeljebb 120 (százhúsz) naptári nap | A rendelés előzetes konzultációt igényel
0202110501 | DKM0104HNET21 | 046533 | LEGRAND előlap műanyag tömör 2U-19" gyorspántos rögzítés fekete LCS3 | Legrand | Áru | Kiegészítő |  | 1 | 1 | Nem | db | 12 | 120 |  | 27 | 6441 | EUR | 15.9822 | Nem | Rack szekrények - Rack kiegészítők | legalább 60 (hatvan), legfeljebb 120 (százhúsz) naptári nap | A rendelés előzetes konzultációt igényel
0202110501 | DKM0104HNET21 | 051515 | LEGRAND konszolidációs patch kábel RJ45-RJ45 Cat6 árnyékolt (F/UTP) LSZH (LSOH) 20 méter kék d: 6,2 mm AWG24 LCS3 | Legrand | Áru | Kiegészítő |  | 4 | 1 | Nem | db | 12 | 120 |  | 27 | 17240 | EUR | 42.778 | Nem | Passzív hálózati elemek - Végpont kiépítéshez szükséges elemek | legalább 60 (hatvan), legfeljebb 120 (százhúsz) naptári nap | A rendelés előzetes konzultációt igényel
0202110501 | DKM0104HNET21 | 051541 | LEGRAND patch kábel RJ45-RJ45 Cat6 árnyékolt (F/UTP) LSZH (LSOH) 1 méter kék d: 4,2mm AWG28 LCS3 | Legrand | Áru | Kiegészítő |  | 1 | 1 | Nem | db | 12 | 120 |  | 27 | 1086 | EUR | 2.6937 | Nem | Passzív hálózati elemek - Végpont kiépítéshez szükséges elemek | legalább 60 (hatvan), legfeljebb 120 (százhúsz) naptári nap | A rendelés előzetes konzultációt igényel
0202110501 | DKM0104HNET21 | 051543 | LEGRAND patch kábel RJ45-RJ45 Cat6 árnyékolt (F/UTP) LSZH (LSOH) 3 méter kék d: 4,2mm AWG28 LCS3 | Legrand | Áru | Kiegészítő |  | 1 | 1 | Nem | db | 12 | 120 |  | 27 | 1663 | EUR | 4.1265 | Nem | Passzív hálózati elemek - Végpont kiépítéshez szükséges elemek | legalább 60 (hatvan), legfeljebb 120 (százhúsz) naptári nap | A rendelés előzetes konzultációt igényel
0202110501 | DKM0104HNET21 | 051550 | LEGRAND patch kábel RJ45-RJ45 Cat6A árnyékolt (S/FTP) LSZH (LSOH) 0,5 méter sárga d: 5,2mm AWG28 LCS3 | Legrand | Áru | Kiegészítő |  | 1 | 1 | Nem | db | 12 | 120 |  | 27 | 1093 | EUR | 2.7131 | Nem | Passzív hálózati elemek - Végpont kiépítéshez szükséges elemek | legalább 60 (hatvan), legfeljebb 120 (százhúsz) naptári nap | A rendelés előzetes konzultációt igényel
0202110501 | DKM0104HNET21 | 051639 | LEGRAND patch kábel RJ45-RJ45 Cat5e árnyékolatlan (U/UTP) PVC 5 méter szürke d: 5.4mm AWG24 LCS3 | Legrand | Áru | Kiegészítő |  | 1 | 1 | Nem | db | 12 | 120 |  | 27 | 1050 | EUR | 2.605 | Nem | Passzív hálózati elemek - Végpont kiépítéshez szükséges elemek | legalább 60 (hatvan), legfeljebb 120 (százhúsz) naptári nap | A rendelés előzetes konzultációt igényel
0202110501 | DKM0104HNET21 | 051707 | LEGRAND RJ45 törésgátló csatlakozódugó és kábel kapcsolatához LCS3 | Legrand | Áru | Kiegészítő |  | 50 | 1 | Nem | db | 12 | 120 |  | 27 | 217.8 | EUR | 0.5404 | Nem | Nyomvonal építési elemek - Nyomvonal kiépítéshez szükséges elemek | legalább 60 (hatvan), legfeljebb 120 (százhúsz) naptári nap | A rendelés előzetes konzultációt igényel
0202110501 | DKM0104HNET21 | 051752 | LEGRAND patch kábel RJ45-RJ45 Cat6 árnyékolt (S/FTP) PVC 1 méter kék d: 6,2mm AWG27 LCS3 | Legrand | Áru | Kiegészítő |  | 1 | 1 | Nem | db | 12 | 120 |  | 27 | 1436 | EUR | 3.5639 | Nem | Passzív hálózati elemek - Végpont kiépítéshez szükséges elemek | legalább 60 (hatvan), legfeljebb 120 (százhúsz) naptári nap | A rendelés előzetes konzultációt igényel
0202110501 | DKM0104HNET21 | 051755 | LEGRAND patch kábel RJ45-RJ45 Cat6 árnyékolt (S/FTP) PVC 5 méter kék d: 6,2mm AWG27 LCS3 | Legrand | Áru | Kiegészítő |  | 1 | 1 | Nem | db | 12 | 120 |  | 27 | 2085 | EUR | 5.174 | Nem | Passzív hálózati elemek - Végpont kiépítéshez szükséges elemek | legalább 60 (hatvan), legfeljebb 120 (százhúsz) naptári nap | A rendelés előzetes konzultációt igényel
0202110501 | DKM0104HNET21 | 051757 | LEGRAND konszolidációs patch kábel RJ45-AWG Cat6 árnyékolatlan (U/UTP) AWG24 LSZH (LSOH) kék d: 6,2 mm 8 méter LCS3 | Legrand | Áru | Kiegészítő |  | 4 | 1 | Nem | db | 12 | 120 |  | 27 | 10778 | EUR | 26.7432 | Nem | Passzív hálózati elemek - Végpont kiépítéshez szükséges elemek | legalább 60 (hatvan), legfeljebb 120 (százhúsz) naptári nap | A rendelés előzetes konzultációt igényel
0202110501 | DKM0104HNET21 | 051880 | LEGRAND patch kábel RJ45-RJ45 Cat6A árnyékolatlan (U/UTP) LSZH (LSOH) 3 méter piros d: 6,2mm AWG26 LCS3 | Legrand | Áru | Kiegészítő |  | 1 | 1 | Nem | db | 12 | 120 |  | 27 | 2074 | EUR | 5.1463 | Nem | Passzív hálózati elemek - Végpont kiépítéshez szükséges elemek | legalább 60 (hatvan), legfeljebb 120 (százhúsz) naptári nap | A rendelés előzetes konzultációt igényel
0202110501 | DKM0104HNET21 | 051883 | LEGRAND patch kábel RJ45-RJ45 Cat6A árnyékolatlan (U/UTP) PVC 2 méter sárga d: 6,2mm AWG26 LCS3 | Legrand | Áru | Kiegészítő |  | 1 | 1 | Nem | db | 12 | 120 |  | 27 | 1809 | EUR | 4.4895 | Nem | Passzív hálózati elemek - Végpont kiépítéshez szükséges elemek | legalább 60 (hatvan), legfeljebb 120 (százhúsz) naptári nap | A rendelés előzetes konzultációt igényel
0102080402 | DKM0104HNET21 | GRD24U6060W | LEGRAND kültéri fali rack szekrény 24U SZÉL: 600 MÉLY: 600 IP65 szimpla MAX: 450 kg Guardline | Legrand | Áru | Kiegészítő |  | 1 | 1 | Nem | db | 12 | 120 |  | 27 | 170141 | EUR | 422.1871 | Nem | Rack szekrények - Fali rack szekrények | legalább 60 (hatvan), legfeljebb 120 (százhúsz) naptári nap | A rendelés előzetes konzultációt igényel
0102080401 | DKM0104HNET21 | GRD7U6045FT | LEGRAND kültéri álló rack szekrény 7U SZÉL: 600 MÉLY: 450 IP65 dupla MAX: 450 kg Guardline | Legrand | Áru | Kiegészítő |  | 1 | 1 | Nem | db | 12 | 120 |  | 27 | 135992 | EUR | 337.4487 | Nem | Rack szekrények - Álló rack szekrények | legalább 60 (hatvan), legfeljebb 120 (százhúsz) naptári nap | A rendelés előzetes konzultációt igényel
0202110501 | DKM0104HNET21 | M55HR720 | LEGRAND tálca kihúzható 2U-19" 4 ponton rögzíthető csavarral MÉLY: 720 MAX: 65 kg fekete Estap | Legrand | Áru | Kiegészítő |  | 1 | 1 | Nem | db | 12 | 120 |  | 27 | 12387 | EUR | 30.7366 | Nem | Rack szekrények - Rack kiegészítők | legalább 60 (hatvan), legfeljebb 120 (százhúsz) naptári nap | A rendelés előzetes konzultációt igényel
0102080401 | DKM0104HNET21 | SPAREKEY | LEGRAND Evoline csere kulcs - 1db | Legrand | Áru | Kiegészítő |  | 1 | 1 | Nem | db | 12 | 120 |  | 27 | 409.9 | EUR | 1.0171 | Nem | Rack szekrények - Álló rack szekrények | legalább 60 (hatvan), legfeljebb 120 (százhúsz) naptári nap | A rendelés előzetes konzultációt igényel
0202110601 | DKM0104HNET21 | SRC-0102 | Legrand/Raritan rack felügyeleti vezérlő 2xC14 bemenet, s, 1 x RJ-45 sensor port, 1 x RJ-45 RS-485 port, 2 x USB-A port, 1 x USB-B port, 2 x RJ-45 (10/100/1000 Mbps) Ethernet port, 1 x RJ-45 feature port, 2 x DX2-DH2C2 (ajtózár interfész), színes LCD kijelző | Legrand | Áru | Kiegészítő |  | 1 | 1 | Nem | db | 12 | 120 |  | 27 | 248916 | EUR | 617.6588 | Nem | Rack szekrények - Rack kiegészítők | legalább 60 (hatvan), legfeljebb 120 (százhúsz) naptári nap | A rendelés előzetes konzultációt igényel
0202110501 | DKM0104HNET21 | 2092500 | EL FÉSZKES ANYA,M5,50 DB/CS,ÉRINTK.NÉLK. | Rittal | Áru | Kiegészítő |  | 1 | 1 | Nem | csomag | 12 | 120 |  | 27 | 5630 | EUR | 13.9702 | Nem | Rack szekrények - Rack kiegészítők | legalább 60 (hatvan), legfeljebb 120 (százhúsz) naptári nap | A rendelés előzetes konzultációt igényel
0102080402 | DKM0104HNET21 | 2246605 | EL Fali szekrény, IP55, 6U, 600x345x373mm | Rittal | Áru | Kiegészítő |  | 1 | 1 | Nem | db | 12 | 120 |  | 27 | 188395 | EUR | 467.4814 | Nem | Rack szekrények - Fali rack szekrények | legalább 60 (hatvan), legfeljebb 120 (százhúsz) naptári nap | A rendelés előzetes konzultációt igényel
0102080402 | DKM0104HNET21 | 2255605 | EL Fali szekrény, IP55, 15U, 600x746x373mm | Rittal | Áru | Kiegészítő |  | 1 | 1 | Nem | db | 12 | 120 |  | 27 | 251636 | EUR | 624.4069 | Nem | Rack szekrények - Fali rack szekrények | legalább 60 (hatvan), legfeljebb 120 (százhúsz) naptári nap | A rendelés előzetes konzultációt igényel
0102080402 | DKM0104HNET21 | 2261605 | EL Fali szekrény, IP55, 21U, 600x1012x373mm | Rittal | Áru | Kiegészítő |  | 1 | 1 | Nem | db | 12 | 120 |  | 27 | 304336 | EUR | 755.1768 | Nem | Rack szekrények - Fali rack szekrények | legalább 60 (hatvan), legfeljebb 120 (százhúsz) naptári nap | A rendelés előzetes konzultációt igényel
0202110501 | DKM0104HNET21 | 2505510 | SZ Wall angle RAL 7035 | Rittal | Áru | Kiegészítő |  | 1 | 1 | Nem | csomag | 12 | 120 |  | 27 | 4964 | EUR | 12.3185 | Nem | Rack szekrények - Rack kiegészítők | legalább 60 (hatvan), legfeljebb 120 (százhúsz) naptári nap | A rendelés előzetes konzultációt igényel
0202110501 | DKM0104HNET21 | 3164620 | SK TETŐSZELLŐZTETŐ, TETŐLEMEZZEL | Rittal | Áru | Kiegészítő |  | 1 | 1 | Nem | db | 12 | 120 |  | 27 | 391434 | EUR | 971.3003 | Nem | Rack szekrények - Rack kiegészítők | legalább 60 (hatvan), legfeljebb 120 (százhúsz) naptári nap | A rendelés előzetes konzultációt igényel
0202110501 | DKM0104HNET21 | 3311163 | Folyosó zárás, ajtó elem, 3600x2000mm | Rittal | Áru | Kiegészítő |  | 1 | 1 | Nem | db | 12 | 120 |  | 27 | 1357811 | EUR | 3369.2578 | Nem | Rack szekrények - Rack kiegészítők | legalább 60 (hatvan), legfeljebb 120 (százhúsz) naptári nap | A rendelés előzetes konzultációt igényel
0202110501 | DKM0104HNET21 | 4179000 | PS CSÚSZÓANYA, M6, SZER.SINHEZ, 20DB/CS | Rittal | Áru | Kiegészítő |  | 1 | 1 | Nem | csomag | 12 | 120 |  | 27 | 9090 | EUR | 22.5557 | Nem | Rack szekrények - Rack kiegészítők | legalább 60 (hatvan), legfeljebb 120 (százhúsz) naptári nap | A rendelés előzetes konzultációt igényel
0202110501 | DKM0104HNET21 | 4568000 | PS EMELŐSZEM PS/ES/DK SZEKRÉNYHEZ,4DB/CS | Rittal | Áru | Kiegészítő |  | 1 | 1 | Nem | csomag | 12 | 120 |  | 27 | 6589 | EUR | 16.3507 | Nem | Rack szekrények - Rack kiegészítők | legalább 60 (hatvan), legfeljebb 120 (százhúsz) naptári nap | A rendelés előzetes konzultációt igényel
0202110501 | DKM0104HNET21 | 4695000 | PS SZERELŐLÉC, 500 MM, 20 DB/CS. | Rittal | Áru | Kiegészítő |  | 1 | 1 | Nem | csomag | 12 | 120 |  | 27 | 35314 | EUR | 87.6289 | Nem | Rack szekrények - Rack kiegészítők | legalább 60 (hatvan), legfeljebb 120 (százhúsz) naptári nap | A rendelés előzetes konzultációt igényel
0202110501 | DKM0104HNET21 | 5301245 | VX IT Side panel, vertical divided | Rittal | Áru | Kiegészítő |  | 1 | 1 | Nem | db | 12 | 120 |  | 27 | 131081 | EUR | 325.2633 | Nem | Rack szekrények - Rack kiegészítők | legalább 60 (hatvan), legfeljebb 120 (százhúsz) naptári nap | A rendelés előzetes konzultációt igényel
0202110501 | DKM0104HNET21 | 5301250 | VX IT Side panel, horizontal divided | Rittal | Áru | Kiegészítő |  | 1 | 1 | Nem | db | 12 | 120 |  | 27 | 86158 | EUR | 213.7928 | Nem | Rack szekrények - Rack kiegészítők | legalább 60 (hatvan), legfeljebb 120 (százhúsz) naptári nap | A rendelés előzetes konzultációt igényel
0202110501 | DKM0104HNET21 | 5301261 | VX IT Side panel, horizontal divided | Rittal | Áru | Kiegészítő |  | 1 | 1 | Nem | db | 12 | 120 |  | 27 | 104734 | EUR | 259.8853 | Nem | Rack szekrények - Rack kiegészítők | legalább 60 (hatvan), legfeljebb 120 (százhúsz) naptári nap | A rendelés előzetes konzultációt igényel
0202110501 | DKM0104HNET21 | 5301287 | VX IT partition in one-piece, slide-in | Rittal | Áru | Kiegészítő |  | 1 | 1 | Nem | db | 12 | 120 |  | 27 | 103349 | EUR | 256.4488 | Nem | Rack szekrények - Rack kiegészítők | legalább 60 (hatvan), legfeljebb 120 (százhúsz) naptári nap | A rendelés előzetes konzultációt igényel
0202110501 | DKM0104HNET21 | 5301326 | VX Leveling feet for internal adjustment, 4db/cs | Rittal | Áru | Kiegészítő |  | 1 | 1 | Nem | csomag | 12 | 120 |  | 27 | 14433 | EUR | 35.8137 | Nem | Rack szekrények - Rack kiegészítők | legalább 60 (hatvan), legfeljebb 120 (százhúsz) naptári nap | A rendelés előzetes konzultációt igényel
0202110501 | DKM0104HNET21 | 7507712 | FB PROFILSÍN 12U, 2DB /CS | Rittal | Áru | Kiegészítő |  | 1 | 1 | Nem | csomag | 12 | 120 |  | 27 | 10669 | EUR | 26.4743 | Nem | Rack szekrények - Rack kiegészítők | legalább 60 (hatvan), legfeljebb 120 (százhúsz) naptári nap | A rendelés előzetes konzultációt igényel
0202110501 | DKM0104HNET21 | 7507718 | Flatbox 18U 2db/cs második sík | Rittal | Áru | Kiegészítő |  | 1 | 1 | Nem | csomag | 12 | 120 |  | 27 | 12913 | EUR | 32.0419 | Nem | Rack szekrények - Rack kiegészítők | legalább 60 (hatvan), legfeljebb 120 (százhúsz) naptári nap | A rendelés előzetes konzultációt igényel
0202110501 | DKM0104HNET21 | 7507760 | DK Fedlapok a ventillátorterek fedéséhez | Rittal | Áru | Kiegészítő |  | 1 | 1 | Nem | db | 12 | 120 |  | 27 | 9609 | EUR | 23.8444 | Nem | Rack szekrények - Rack kiegészítők | legalább 60 (hatvan), legfeljebb 120 (százhúsz) naptári nap | A rendelés előzetes konzultációt igényel
0202110501 | DKM0104HNET21 | 7526750 | TE MODULLAP, NEM LYUKASZTOTT,600X50 | Rittal | Áru | Kiegészítő |  | 1 | 1 | Nem | db | 12 | 120 |  | 27 | 6914 | EUR | 17.1572 | Nem | Rack szekrények - Rack kiegészítők | legalább 60 (hatvan), legfeljebb 120 (százhúsz) naptári nap | A rendelés előzetes konzultációt igényel
0202110501 | DKM0104HNET21 | 7526755 | TE Fenéklemez modul, 450x150mm | Rittal | Áru | Kiegészítő |  | 1 | 1 | Nem | db | 12 | 120 |  | 27 | 9817 | EUR | 24.3598 | Nem | Rack szekrények - Rack kiegészítők | legalább 60 (hatvan), legfeljebb 120 (százhúsz) naptári nap | A rendelés előzetes konzultációt igényel
0102080402 | DKM0104HNET21 | 7645350 | AX IT fali ház mélységében állítható 19"-os profilsínekkel, 600x760x350mm, 15U | Rittal | Áru | Kiegészítő |  | 1 | 1 | Nem | db | 12 | 120 |  | 27 | 113335 | EUR | 281.2271 | Nem | Rack szekrények - Fali rack szekrények | legalább 60 (hatvan), legfeljebb 120 (százhúsz) naptári nap | A rendelés előzetes konzultációt igényel
0102080402 | DKM0104HNET21 | 7646400 | AX IT fali ház mélységében állítható 19"-os profilsínekkel, 600x800x400mm, 15U | Rittal | Áru | Kiegészítő |  | 1 | 1 | Nem | db | 12 | 120 |  | 27 | 124493 | EUR | 308.9153 | Nem | Rack szekrények - Fali rack szekrények | legalább 60 (hatvan), legfeljebb 120 (százhúsz) naptári nap | A rendelés előzetes konzultációt igényel
0202110501 | DKM0104HNET21 | 7831472 | DK-TS RENDSZER TARTÓSÍN,1200 MM | Rittal | Áru | Kiegészítő |  | 1 | 1 | Nem | csomag | 12 | 120 |  | 27 | 27998 | EUR | 69.474 | Nem | Rack szekrények - Rack kiegészítők | legalább 60 (hatvan), legfeljebb 120 (százhúsz) naptári nap | A rendelés előzetes konzultációt igényel
0202110501 | DKM0104HNET21 | 7859020 | DK Netzkabel mit IEC C18 | Rittal | Áru | Kiegészítő |  | 1 | 1 | Nem | db | 12 | 120 |  | 27 | 6024 | EUR | 14.9485 | Nem | Rack szekrények - Rack kiegészítők | legalább 60 (hatvan), legfeljebb 120 (százhúsz) naptári nap | A rendelés előzetes konzultációt igényel
0102080401 | DKM0104HNET21 | 7888390 | TE 8000 szekrény, 600x600x600mm, 11U | Rittal | Áru | Kiegészítő |  | 1 | 1 | Nem | db | 12 | 120 |  | 27 | 243077 | EUR | 603.1676 | Nem | Rack szekrények - Álló rack szekrények | legalább 60 (hatvan), legfeljebb 120 (százhúsz) naptári nap | A rendelés előzetes konzultációt igényel
0202110501 | DKM0104HNET21 | 7967000 | DK TETŐEMELŐ KÖZDARAB,50 MM,4 DB/CS. | Rittal | Áru | Kiegészítő |  | 1 | 1 | Nem | csomag | 12 | 120 |  | 27 | 13973 | EUR | 34.6719 | Nem | Rack szekrények - Rack kiegészítők | legalább 60 (hatvan), legfeljebb 120 (százhúsz) naptári nap | A rendelés előzetes konzultációt igényel
0202110501 | DKM0104HNET21 | 8001241 | VX FENÉKLEMEZ, ELTOLHATÓ, 800x115mm | Rittal | Áru | Kiegészítő |  | 1 | 1 | Nem | db | 12 | 120 |  | 27 | 4945 | EUR | 12.2714 | Nem | Rack szekrények - Rack kiegészítők | legalább 60 (hatvan), legfeljebb 120 (százhúsz) naptári nap | A rendelés előzetes konzultációt igényel
0202110501 | DKM0104HNET21 | 8106260 | VX 25 oldalfalhoz zsanér, 6db/cs | Rittal | Áru | Kiegészítő |  | 1 | 1 | Nem | csomag | 12 | 120 |  | 27 | 25228 | EUR | 62.6012 | Nem | Rack szekrények - Rack kiegészítők | legalább 60 (hatvan), legfeljebb 120 (százhúsz) naptári nap | A rendelés előzetes konzultációt igényel
0202110501 | DKM0104HNET21 | 8120245 | VX Side panel, screw-fastened | Rittal | Áru | Kiegészítő |  | 1 | 1 | Nem | csomag | 12 | 120 |  | 27 | 190408 | EUR | 472.4753 | Nem | Rack szekrények - Rack kiegészítők | legalább 60 (hatvan), legfeljebb 120 (százhúsz) naptári nap | A rendelés előzetes konzultációt igényel
0202110501 | DKM0104HNET21 | 8128245 | VX Seitenwand, verschraubbar | Rittal | Áru | Kiegészítő |  | 1 | 1 | Nem | csomag | 12 | 120 |  | 27 | 83000 | EUR | 205.9555 | Nem | Rack szekrények - Rack kiegészítők | legalább 60 (hatvan), legfeljebb 120 (százhúsz) naptári nap | A rendelés előzetes konzultációt igényel
0202110501 | DKM0104HNET21 | 8173245 | VX Side panel, screw-fastened | Rittal | Áru | Kiegészítő |  | 1 | 1 | Nem | csomag | 12 | 120 |  | 27 | 43351 | EUR | 107.5712 | Nem | Rack szekrények - Rack kiegészítők | legalább 60 (hatvan), legfeljebb 120 (százhúsz) naptári nap | A rendelés előzetes konzultációt igényel
0202110501 | DKM0104HNET21 | 8617130 | VX 25 rendszersín, belső, 23x64mm, 600mm | Rittal | Áru | Kiegészítő |  | 1 | 1 | Nem | csomag | 12 | 120 |  | 27 | 21343 | EUR | 52.9598 | Nem | Rack szekrények - Rack kiegészítők | legalább 60 (hatvan), legfeljebb 120 (százhúsz) naptári nap | A rendelés előzetes konzultációt igényel
0202110501 | DKM0104HNET21 | 8617160 | VX 25 rendszersín, belső, 23x64mm, 1200m | Rittal | Áru | Kiegészítő |  | 1 | 1 | Nem | csomag | 12 | 120 |  | 27 | 45196 | EUR | 112.1494 | Nem | Rack szekrények - Rack kiegészítők | legalább 60 (hatvan), legfeljebb 120 (százhúsz) naptári nap | A rendelés előzetes konzultációt igényel
0190010401 | DKM0104HNET21 | Szolg_61 | Cat6a STP végpont kiépítés SZÜKSÉGES ANYAGGAL (kábelhúzás, rendezőre bekötés, fali aljzatba szerelés, cimkézés, mérés) meglévő kábeltálcára max. 10 m hosszon | IMG | Szolgáltatás | Kiegészítő |  | 1 | 1 | Nem | csomag | 12 | 30 |  | 27 | 29900 |  |  | Nem | Nem gyártói szolgáltatások | legalább 30 (harminc) naptári nap | A rendelés előzetes konzultációt igényel
0190010401 | DKM0104HNET21 | Szolg_72 | Cat6a STP végpont kiépítés SZÜKSÉGES ANYAGGAL, nyomvonal kiépítéssel (kábelhúzás, rendezőre bekötés, fali aljzatba szerelés, cimkézés) kábeltárcával max. 50 m | IMG | Szolgáltatás | Kiegészítő |  | 1 | 1 | Nem | csomag | 12 | 30 |  | 27 | 47900 |  |  | Nem | Nem gyártói szolgáltatások | legalább 30 (harminc) naptári nap | A rendelés előzetes konzultációt igényel
0190010401 | DKM0104HNET21 | Szolg_84 | Cat6a UTP végpont kiépítés SZÜKSÉGES ANYAGGAL (kábelhúzás, rendezőre bekötés, fali aljzatba szerelés, cimkézés, mérés) meglévő védőcsőbe max. 10 m hosszon | IMG | Szolgáltatás | Kiegészítő |  | 1 | 1 | Nem | csomag | 12 | 30 |  | 27 | 20100 |  |  | Nem | Nem gyártói szolgáltatások | legalább 30 (harminc) naptári nap | A rendelés előzetes konzultációt igényel
0190010401 | DKM0104HNET21 | Szolg_91 | Cat6a UTP végpont kiépítés SZÜKSÉGES ANYAGGAL, nyomvonal kiépítéssel (kábelhúzás, rendezőre bekötés, fali aljzatba szerelés, cimkézés) kábeltárcával max. 100 m | IMG | Szolgáltatás | Kiegészítő |  | 1 | 1 | Nem | csomag | 12 | 30 |  | 27 | 45100 |  |  | Nem | Nem gyártói szolgáltatások | legalább 30 (harminc) naptári nap | A rendelés előzetes konzultációt igényel
0190080403 | DKM0104HNET21 | Szolg_97 | Oktatás - felhasználói tanfolyam | IMG | Szolgáltatás | Kiegészítő |  | 1 | 1 | Nem | óra | 12 | 30 |  | 27 | 21900 |  |  | Nem | Nem gyártói szolgáltatások | legalább 30 (harminc) naptári nap | A rendelés előzetes konzultációt igényel
0102010201 | DKM0104HNET21 | JL670AA | Aruba X372 54VDC 1600W PS | Hewlett Packard Enterprise | Áru | Alaptermék |  | 1 | 1 | Nem | db | 12 | 120 | www.arubanetworks.com | 27 | 742326 | EUR | 1841.9992 | Nem | LAN aktív eszközök - Moduláris switch-ek | legalább 60 (hatvan), legfeljebb 120 (százhúsz) naptári nap | A rendelés előzetes konzultációt igényel
0102010102 | DKM0104HNET21 | JL725AA | Aruba 6200F 24G CL4 4SFP+370W Swch | Hewlett Packard Enterprise | Áru | Alaptermék |  | 1 | 1 | Nem | db | 12 | 120 | www.arubanetworks.com | 27 | 1690666 | EUR | 4195.2001 | Nem | LAN aktív eszközök - Menedzselhető switch-ek | legalább 60 (hatvan), legfeljebb 120 (százhúsz) naptári nap | A rendelés előzetes konzultációt igényel
0102010201 | DKM0104HNET21 | JL663AA | Aruba 6300M 48G 4SFP56 Swch | Hewlett Packard Enterprise | Áru | Alaptermék |  | 1 | 1 | Nem | db | 12 | 120 | www.arubanetworks.com | 27 | 3571386 | EUR | 8861.9998 | Nem | LAN aktív eszközök - Moduláris switch-ek | legalább 60 (hatvan), legfeljebb 120 (százhúsz) naptári nap | A rendelés előzetes konzultációt igényel
0102010102 | DKM0104HNET21 | JL728AA | Aruba 6200F 48G CL4 4SFP+740W Swch | Hewlett Packard Enterprise | Áru | Alaptermék |  | 1 | 1 | Nem | db | 12 | 120 | www.arubanetworks.com | 27 | 2949960 | EUR | 7320.0006 | Nem | LAN aktív eszközök - Menedzselhető switch-ek | legalább 60 (hatvan), legfeljebb 120 (százhúsz) naptári nap | A rendelés előzetes konzultációt igényel
0102010201 | DKM0104HNET21 | JL661AA | Aruba 6300M 48G CL4 PoE 4SFP56 Swch | Hewlett Packard Enterprise | Áru | Alaptermék |  | 1 | 1 | Nem | db | 12 | 120 | www.arubanetworks.com | 27 | 4352400 | EUR | 10800 | Nem | LAN aktív eszközök - Moduláris switch-ek | legalább 60 (hatvan), legfeljebb 120 (százhúsz) naptári nap | A rendelés előzetes konzultációt igényel
0102070201 | DKM0104HNET21 | JZ437AAEA | Aruba ClearPass NL OB 500 USR E-LTU | Hewlett Packard Enterprise | Áru | Alaptermék |  | 1 | 1 | Nem | db | 12 | 120 | www.arubanetworks.com | 27 | 6002504 | EUR | 14894.5505 | Nem | Vezeték nélküli megoldások - Vezérlő nélküli elérési pont (Controllerless Access Point) | legalább 60 (hatvan), legfeljebb 120 (százhúsz) naptári nap | A rendelés előzetes konzultációt igényel
0102010102 | DKM0104HNET21 | JL627AA | Aruba 8325-32C BF 6 F 2 PS Bdl | Hewlett Packard Enterprise | Áru | Alaptermék |  | 1 | 1 | Nem | db | 12 | 120 | www.arubanetworks.com | 27 | 12845867 | EUR | 31875.6014 | Nem | LAN aktív eszközök - Adatközponti switch-ek | legalább 60 (hatvan), legfeljebb 120 (százhúsz) naptári nap | A rendelés előzetes konzultációt igényel
0102070201 | DKM0104HNET21 | JZ475AAEA | Aruba ClearPass NL OG 2500 EP E-LTU | Hewlett Packard Enterprise | Áru | Alaptermék |  | 1 | 1 | Nem | db | 12 | 120 | www.arubanetworks.com | 27 | 15888980 | EUR | 39426.75 | Nem | Vezeték nélküli megoldások - Vezérlő nélküli elérési pont (Controllerless Access Point) | legalább 60 (hatvan), legfeljebb 120 (százhúsz) naptári nap | A rendelés előzetes konzultációt igényel
0190070101 | DKM0104HNET21 | Cent_Karb_Kieg_Standard+_Lvl E | Karbantartás kiegészítés Standard+ Lvl E | Centiel | Szolgáltatás | Kiegészítő |  | 1 | 1 | Nem | db | 12 | 30 |  | 27 | 341038 | EUR | 846.2476 | Nem | Gyártói szolgáltatások | legalább 30 (harminc) naptári nap | A rendelés mennyisége függ a garanciakiterjesztés hosszától illetve a terméktől. Önálló egységként csak konzultációt követően rendelhető
0102060101 | DKM0104HNET21 | SMA-WMGT-LIC | SMA Centralized Web Management Reporting License | Cisco | Áru | Alaptermék |  | 1 | 1 | Nem | db | 12 | 120 | https://www.cisco.com/c/en/us/products/index.html | 27 | 5157 | USD | 13.3256 | Nem | Hálózat biztonsági megoldások - Hálózat biztonsági megoldások | legalább 60 (hatvan), legfeljebb 120 (százhúsz) naptári nap | A rendelés előzetes konzultációt igényel
0102010102 | DKM0104HNET21 | JL821A | Aruba 4000i POE 240W DC DIN Power Supply | Hewlett Packard Enterprise | Áru | Alaptermék |  | 1 | 1 | Nem | db | 12 | 120 | www.arubanetworks.com | 27 | 837258 | EUR | 2077.5623 | Nem | LAN aktív eszközök - Menedzselhető switch-ek | legalább 60 (hatvan), legfeljebb 120 (százhúsz) naptári nap | A rendelés előzetes konzultációt igényel
0202110601 | DKM0104HNET21 | R7H00AAE | AFC DMS SW T4 3yr Sub E-STU | Hewlett Packard Enterprise | Áru | Alaptermék |  | 1 | 1 | Nem | db | 12 | 120 | www.arubanetworks.com | 27 | 19459762 | EUR | 48287.25 | Nem | LAN aktív eszközök - Menedzselhető switch-ek | legalább 60 (hatvan), legfeljebb 120 (százhúsz) naptári nap | A rendelés előzetes konzultációt igényel
0190020201 | DKM0104HNET21 | HPETS2021_104 | Aruba Service 10 Credit SV3C b szint '- HPE gyártói támogatás | Hewlett Packard Enterprise | Szolgáltatás | Kiegészítő |  | 1 | 1 | Nem | hónap | 12 | 30 | www.arubanetworks.com | 27 | 830257 | EUR | 2060.1899 | Nem | Gyártói szolgáltatások | legalább 30 (harminc) naptári nap | A rendelés előzetes konzultációt igényel
0190020201 | DKM0104HNET21 | HPETS2021_109 | Aruba Service 60 Credit SV4C a szint '- HPE gyártói támogatás | Hewlett Packard Enterprise | Szolgáltatás | Kiegészítő |  | 1 | 1 | Nem | hónap | 12 | 30 | www.arubanetworks.com | 27 | 139543 | EUR | 346.2604 | Nem | Gyártói szolgáltatások | legalább 30 (harminc) naptári nap | A rendelés előzetes konzultációt igényel
0102080401 | DKM0104HNET21 | HW-SER-SUP-CAT3 | Service Support CAT3 | Huawei | Szolgáltatás | Kiegészítő |  | 1 | 1 | Nem | db | 12 | 30 | https://e.huawei.com/en/ | 27 | 64531 | EUR | 160.1264 | Nem | Szünetmentes tápegységek - Rack kivitel | legalább 30 (harminc) naptári nap | A rendelés előzetes konzultációt igényel
0102040101 | DKM0104HNET21 | CS-CAM-PTZ4K= | Pan-Tilt-Zoom 4K 20x Camera | Cisco | Áru | Kiegészítő |  | 1 | 1 | Nem | db | 12 | 120 | www.cisco.hu | 27 | 5466412 | USD | 14125.0946 | Nem | IP video rendszerek - IP videokonferencia eszköz | legalább 60 (hatvan), legfeljebb 120 (százhúsz) naptári nap
0102020201 | DKM0104HNET21 | C9300X-24Y-E | Catalyst 9300X 24x25G Fiber Ports, modular uplink Switch | Cisco | Áru | Alaptermék |  | 1 | 1 | Nem | db | 12 | 120 | www.cisco.hu | 27 | 15546805 | USD | 40172.622 | Nem | WAN eszközök - Gerinchálózati útválasztók | legalább 60 (hatvan), legfeljebb 120 (százhúsz) naptári nap
0102010102 | DKM0104HNET21 | JL810A | Aruba Instant On 1830 8G Switch | HPE | Áru | Alaptermék |  | 1 | 1 | Nem | db | 12 | 120 | www.arubanetworks.com | 27 | 59966 | EUR | 148.8 | Nem | LAN aktív eszközök - Menedzselhető switch-ek | legalább 60 (hatvan), legfeljebb 120 (százhúsz) naptári nap | Önálló egységként csak konzultációt követően rendelhető
0102010102 | DKM0104HNET21 | A-CMS-PMP | CMS On-Prem Named User (PMP) Host License | Cisco | Áru | Alaptermék |  | 1 | 1 | Nem | db | 12 | 120 | www.cisco.com | 27 | 25077 | USD | 64.7992 | Nem | LAN aktív eszközök - Menedzselhető switch-ek | legalább 60 (hatvan), legfeljebb 120 (százhúsz) naptári nap | Önálló egységként csak konzultációt követően rendelhető
0102020101 | DKM0104HNET21 | PSU-12VDC-40W2 | Power Supply 12 VDC 40W | Cisco | Áru | Alaptermék |  | 1 | 1 | Nem | db | 12 | 120 | www.cisco.com | 27 | 97525 | USD | 252.0013 | Nem | WAN eszközök - Telephelyi elérést biztosító útválasztók | legalább 60 (hatvan), legfeljebb 120 (százhúsz) naptári nap | Önálló egységként csak konzultációt követően rendelhető
0102020101 | DKM0104HNET21 | A-FLEX-CVI-ROOMS | Webex Video Int for MS Teams CVI per Active Device | Cisco | Áru | Alaptermék |  | 1 | 1 | Nem | db | 12 | 120 | www.cisco.com | 27 | 835887 | USD | 2159.9137 | Nem | WAN eszközök - Telephelyi elérést biztosító útválasztók | legalább 60 (hatvan), legfeljebb 120 (százhúsz) naptári nap | Önálló egységként csak konzultációt követően rendelhető
0102020101 | DKM0104HNET21 | CS-KITPRO-K9 | Room Kit Pro - Codec, Quad Cam, Room Navigator - GPL | Cisco | Áru | Alaptermék |  | 1 | 1 | Nem | db | 12 | 120 | www.cisco.com | 27 | 19747458 | USD | 51027.0229 | Nem | WAN eszközök - Telephelyi elérést biztosító útválasztók | legalább 60 (hatvan), legfeljebb 120 (százhúsz) naptári nap | Önálló egységként csak konzultációt követően rendelhető
0102010102 | DKM0104HNET21 | JL706C | Aruba 8360-48XT4C v2 FB 3F 2AC Bundle | Hewlett Packard Enterprise | Áru | Alaptermék |  | 1 | 1 | Nem | db | 12 | 120 | www.arubanetworks.com | 27 | 10315672 | EUR | 25597.201 | Nem | LAN aktív eszközök - Adatközponti switch-ek | legalább 60 (hatvan), legfeljebb 120 (százhúsz) naptári nap | A rendelés előzetes konzultációt igényel
0102010201 | DKM0104HNET21 | R0X45C | Aruba 6400 12p 40G/100G QSFP28 v2 Module | Hewlett Packard Enterprise | Áru | Alaptermék |  | 1 | 1 | Nem | db | 12 | 120 | www.arubanetworks.com | 27 | 18665026 | EUR | 46315.2006 | Nem | Vezeték nélküli megoldások - Vezérlő nélküli elérési pont (Controllerless Access Point) | legalább 60 (hatvan), legfeljebb 120 (százhúsz) naptári nap | A rendelés előzetes konzultációt igényel
0202110601 | DKM0104HNET21 | R7H75A | Aruba UXI G6 Sensor (Ethernet + Wi-Fi AX) | HPE | Áru | Alaptermék |  | 1 | 1 | Nem | db | 12 | 120 | www.arubanetworks.com | 27 | 268398 | EUR | 665.9988 | Nem | Vezeték nélküli megoldások - Vezérlő nélküli elérési pont (Controllerless Access Point) | legalább 60 (hatvan), legfeljebb 120 (százhúsz) naptári nap | A rendelés előzetes konzultációt igényel
0102010201 | DKM0104HNET21 | R9L61A | HPE 5140 24G 4SFP+ 1-slot HI Switch Chassis | HPE | Áru | Alaptermék |  | 1 | 1 | Nem | db | 12 | 120 | www.arubanetworks.com | 27 | 10535709 | EUR | 26143.1992 | Nem | LAN aktív eszközök - Moduláris switch-ek | legalább 60 (hatvan), legfeljebb 120 (százhúsz) naptári nap | A rendelés előzetes konzultációt igényel
0102010102 | DKM0104HNET21 | R9L62A | HPE 5140 48G 4SFP+ 1-slot HI Switch Fabric Bundle | HPE | Áru | Alaptermék |  | 1 | 1 | Nem | db | 12 | 120 | www.arubanetworks.com | 27 | 13614307 | EUR | 33782.3994 | Nem | LAN aktív eszközök - Menedzselhető switch-ek | legalább 60 (hatvan), legfeljebb 120 (százhúsz) naptári nap | A rendelés előzetes konzultációt igényel
0102010102 | DKM0104HNET21 | R9W90A | Aruba 8100 48SFP+ 4QSFP28 FB 3F 2AC Bundle | HPE | Áru | Alaptermék |  | 1 | 1 | Nem | db | 12 | 120 |  | 27 | 11076455 | EUR | 27485 | Nem | LAN aktív eszközök - Adatközponti switch-ek | legalább 60 (hatvan), legfeljebb 120 (százhúsz) naptári nap | Önálló egységként csak konzultációt követően rendelhető
0202110601 | DKM0104HNET21 | R9Y04A | Aruba 6100 48G CL4 PoE 4SFP+ 740W Switch | HPE | Áru | Alaptermék |  | 1 | 1 | Nem | db | 12 | 120 |  | 27 | 3220373 | EUR | 7991 | Nem | LAN aktív eszközök - Adatközponti switch-ek | legalább 60 (hatvan), legfeljebb 120 (százhúsz) naptári nap | Önálló egységként csak konzultációt követően rendelhető
0102020101 | DKM0104HNET21 | APPD-EN-SAP-C | AppDynamics Enterprise Edition for SAP Solutions - SaaS | Cisco | Áru | Alaptermék |  | 1 | 1 | Nem | db | 12 | 120 |  | 27 | 1114560 | USD | 2880 | Nem | WAN eszközök - Telephelyi elérést biztosító útválasztók | legalább 60 (hatvan), legfeljebb 120 (százhúsz) naptári nap | Önálló egységként csak konzultációt követően rendelhető
0102020101 | DKM0104HNET21 | APPD-ENT-SAP-C | AppDynamics T&D Enterprise Edition for SAP Solutions - SaaS | Cisco | Áru | Alaptermék |  | 1 | 1 | Nem | db | 12 | 120 |  | 27 | 975218 | USD | 2519.9436 | Nem | WAN eszközök - Telephelyi elérést biztosító útválasztók | legalább 60 (hatvan), legfeljebb 120 (százhúsz) naptári nap | Önálló egységként csak konzultációt követően rendelhető
0102010102 | DKM0104HNET21 | APPD-PREM-O | AppD Premium Ed - On-Prem | Cisco | Áru | Alaptermék |  | 1 | 1 | Nem | db | 12 | 120 |  | 27 | 345514 | USD | 892.8012 | Nem | LAN aktív eszközök - Menedzselhető switch-ek | legalább 60 (hatvan), legfeljebb 120 (százhúsz) naptári nap | Önálló egységként csak konzultációt követően rendelhető
0102010102 | DKM0104HNET21 | SL-1800-NE/BOOS-K9 | Network Essentials License for Cisco IR1800 (Uncapped) | Cisco | Áru | Alaptermék |  | 1 | 1 | Nem | db | 12 | 120 |  | 27 | 245204 | USD | 633.6011 | Nem | LAN aktív eszközök - Menedzselhető switch-ek | legalább 60 (hatvan), legfeljebb 120 (százhúsz) naptári nap | Önálló egységként csak konzultációt követően rendelhető
0102020101 | DKM0104HNET21 | C9300-DNA-L-E-3Y | DNA Essentials 3 Year License | Cisco | Áru | Alaptermék |  | 1 | 1 | Nem | db | 12 | 120 |  | 27 | 279793 | USD | 722.9804 | Nem | WAN eszközök - Telephelyi elérést biztosító útválasztók | legalább 60 (hatvan), legfeljebb 120 (százhúsz) naptári nap | Önálló egységként csak konzultációt követően rendelhető
0202110401 | DKM0104HNET21 | NP1.2-12 | 1,2Ah akkumulátor | Centiel | Áru | Kiegészítő |  | 1 | 1 | Nem | db | 12 | 120 |  | 27 | 6394 | EUR | 15.8658 | Nem | Szünetmentes tápegységek - Rack kivitel | legalább 60 (hatvan), legfeljebb 120 (százhúsz) naptári nap | Önálló egységként csak konzultációt követően rendelhető
0202110401 | DKM0104HNET21 | SW2800 | 7Ah akkumulátor | Centiel | Áru | Kiegészítő |  | 1 | 1 | Nem | db | 12 | 120 |  | 27 | 13710 | EUR | 34.0206 | Nem | Szünetmentes tápegységek - Rack kivitel | legalább 60 (hatvan), legfeljebb 120 (százhúsz) naptári nap | Önálló egységként csak konzultációt követően rendelhető
0202110501 | DKM0104HNET21 | 632868 | LEGRAND patch kábel RJ45-RJ45 Cat6 árnyékolatlan (U/UTP) PVC 5 méter világos kék d: 5.6mm AWG26 LinkeoC | Legrand | Áru | Kiegészítő |  | 1 | 1 | Nem | db | 24 | 120 | https://www.legrand.hu | 27 | 1231 | EUR | 3.054 | Nem | Passzív hálózati elemek - Végpont kiépítéshez szükséges elemek | legalább 60 (hatvan), legfeljebb 120 (százhúsz) naptári nap | Önálló egységként csak konzultációt követően rendelhető
0202110501 | DKM0104HNET21 | 632875 | LEGRAND patch kábel RJ45-RJ45 Cat6 árnyékolt (F/UTP) PVC 2 méter világos kék d: 6mm AWG26 LinkeoC | Legrand | Áru | Kiegészítő |  | 1 | 1 | Nem | db | 24 | 120 | https://www.legrand.hu | 27 | 1086 | EUR | 2.6937 | Nem | Passzív hálózati elemek - Végpont kiépítéshez szükséges elemek | legalább 60 (hatvan), legfeljebb 120 (százhúsz) naptári nap | Önálló egységként csak konzultációt követően rendelhető
0202110501 | DKM0104HNET21 | 632907 | LEGRAND 24x RJ45 keystone port készlet Cat6 árnyékolt (STP) szerszámmentes 250Mhz 1Gigabit LinkeoC | Legrand | Áru | Kiegészítő |  | 24 | 24 | Nem | készlet | 24 | 120 | https://www.legrand.hu/halozat | 27 | 1246 | EUR | 3.0928 | Nem | Passzív hálózati elemek - Végpont kiépítéshez szükséges elemek | legalább 60 (hatvan), legfeljebb 120 (százhúsz) naptári nap | Önálló egységként csak konzultációt követően rendelhető
0102010201 | DKM0104HNET21 | R9A29A | Aruba 9300-32D 32D2XF FB 6F 2AC Bundle | HPE | Áru | Alaptermék |  | 1 | 1 | Nem | db | 12 | 180 | www.arubanetworks.com | 27 | 38612716 | EUR | 95813.1899 | Nem | LAN aktív eszközök - Adatközponti switch-ek | legalább 60 (hatvan), legfeljebb 120 (százhúsz) naptári nap | Önálló egységként csak konzultációt követően rendelhető
0190050101 | DKM0104HNET21 | HANCSB1 | HPE Aruba Network Consultation Service a1 szint '- HPE gyártói konzultáció | HPE | Szolgáltatás | Kiegészítő |  | 1 | 1 | Nem | db | 12 | 30 |  | 27 | 51584 | EUR | 128 | Nem | Gyártói szolgáltatások | legalább 30 (harminc) naptári nap | Önálló egységként csak konzultációt követően rendelhető
0102010201 | DKM0104HNET21 | R9Y16A | HPE NW CW 5960 400G Prt2Pwr Fan Module | HPE | Áru | Alaptermék |  | 1 | 1 | Nem | db | 12 | 120 |  | 27 | 135005 | EUR | 335 | Nem | LAN aktív eszközök - Moduláris switch-ek | legalább 60 (hatvan), legfeljebb 120 (százhúsz) naptári nap | Önálló egységként csak konzultációt követően rendelhető
0102010102 | DKM0104HNET21 | CAB-2HDMI-3M-GR | CAB 3m/10ft GREY HDMI 2.0 | Cisco | Áru | Alaptermék |  | 1 | 1 | Nem | db | 12 | 120 |  | 27 | 22446 | USD | 58 | Nem | LAN aktív eszközök - Adatközponti switch-ek | legalább 60 (hatvan), legfeljebb 120 (százhúsz) naptári nap | Önálló egységként csak konzultációt követően rendelhető
0202110501 | DKM0104HNET21 | 079165L | Program Mosaic RJ45 aljzat Cat 6 FTP, 2 modul, matt fekete | Legrand | Áru | Kiegészítő |  | 10 | 1 | Nem | db | 12 | 120 |  | 27 | 5818 | EUR | 14.4358 | Nem | Passzív hálózati elemek - Végpont kiépítéshez szükséges elemek | legalább 60 (hatvan), legfeljebb 120 (százhúsz) naptári nap | Önálló egységként csak konzultációt követően rendelhető
0102010102 | DKM0104HNET21 | C1300-24P-4G | Catalyst 1300 24-port GE, PoE, 4x1G SFP | Cisco | Áru | Alaptermék |  | 1 | 1 | Nem | db | 12 | 120 |  | 27 | 242649 | USD | 627 | Nem | LAN aktív eszközök - Menedzselhető switch-ek | legalább 60 (hatvan), legfeljebb 120 (százhúsz) naptári nap | Önálló egységként csak konzultációt követően rendelhető
0102030201 | DKM0104HNET21 | S3N88A | HPE Aruba Networking 100G DR QSFP28 LC 500m SMF Transceiver | HPE | Áru | Alaptermék |  | 1 | 1 | Nem | db | 12 | 120 | www.arubanetworks.com | 27 | 811239 | EUR | 2013 | Nem | LAN aktív eszközök - Moduláris switch-ek | legalább 60 (hatvan), legfeljebb 120 (százhúsz) naptári nap | Önálló egységként csak konzultációt követően rendelhető
0102050201 | DKM0104HNET21 | S0P56A | HPE Aruba Networking AP-677 (RW) Tri Radio 2x2 Wi-Fi 6E Internal Directional Outdoor AP | HPE | Áru | Alaptermék |  | 1 | 1 | Nem | db | 12 | 120 | www.arubanetworks.com | 27 | 1002664 | EUR | 2488 | Nem | Vezeték nélküli megoldások - Vezérlő nélküli elérési pont (Controllerless Access Point) | legalább 60 (hatvan), legfeljebb 120 (százhúsz) naptári nap | Önálló egységként csak konzultációt követően rendelhető
0102050201 | DKM0104HNET21 | S0Q56A | HPE Aruba Networking AP-677EX (RW) Tri Radio 2x2 Wi-Fi 6E Internal Directional HazLoc AP | HPE | Áru | Alaptermék |  | 1 | 1 | Nem | db | 12 | 120 | www.arubanetworks.com | 27 | 1154595 | EUR | 2865 | Nem | LAN aktív eszközök - Moduláris switch-ek | legalább 60 (hatvan), legfeljebb 120 (százhúsz) naptári nap | Önálló egységként csak konzultációt követően rendelhető
0102030201 | DKM0104HNET21 | S3N93A | HPE Aruba Networking 400G DR4 QSFP-DD MPO12 500m SMF Transceiver | HPE | Áru | Alaptermék |  | 1 | 1 | Nem | db | 12 | 120 | www.arubanetworks.com | 27 | 1813903 | EUR | 4501 | Nem | LAN aktív eszközök - Moduláris switch-ek | legalább 60 (hatvan), legfeljebb 120 (százhúsz) naptári nap | Önálló egységként csak konzultációt követően rendelhető
0202110501 | DKM0104HNET21 | 29482479 | Temperature depending charging hőmérséklet függő töltés | AEG | Áru | Kiegészítő |  | 1 | 1 | Nem | db | 12 | 120 |  | 27 | 75155 | EUR | 186.4899 | Nem | Rack szekrények - Rack kiegészítők | legalább 60 (hatvan), legfeljebb 120 (százhúsz) naptári nap | Önálló egységként csak konzultációt követően rendelhető
0202110501 | DKM0104HNET21 | 1000001604 | Profibus DP interface MCP for SCADA integration; field bus connector with screw terminals, data cable for configuration, terminator included. | AEG | Áru | Kiegészítő |  | 1 | 1 | Nem | db | 12 | 120 |  | 27 | 158170 | EUR | 392.4814 | Nem | Szünetmentes tápegységek - Rack kivitel | legalább 60 (hatvan), legfeljebb 120 (százhúsz) naptári nap | Önálló egységként csak konzultációt követően rendelhető
0202110501 | DKM0104HNET21 | P4-400_INV-PAR | Parallel operation for inverter (price per unit) párhuzamos üzem 400kVA | AEG | Áru | Kiegészítő |  | 1 | 1 | Nem | db | 12 | 120 |  | 27 | 1042839 | EUR | 2587.6898 | Nem | Szünetmentes tápegységek - PDU | legalább 60 (hatvan), legfeljebb 120 (százhúsz) naptári nap | A rendelés mennyisége függ a helyszíntől és a volumentől. Önálló egységként csak konzultációt követően rendelhető
0202110501 | DKM0104HNET21 | P4-500_INV-PAR | Parallel operation for inverter (price per unit) párhuzamos üzem 500kVA | AEG | Áru | Kiegészítő |  | 1 | 1 | Nem | db | 12 | 120 |  | 27 | 1465771 | EUR | 3637.1494 | Nem | Szünetmentes tápegységek - PDU | legalább 60 (hatvan), legfeljebb 120 (százhúsz) naptári nap | A rendelés mennyisége függ a helyszíntől és a volumentől. Önálló egységként csak konzultációt követően rendelhető
0202110501 | DKM0104HNET21 | 00-00035 | Battery Link (1x40)x 7/8/9Ah | CENTIEL | Áru | Kiegészítő |  | 1 | 1 | Nem | db | 12 | 120 |  | 27 | 44268 | EUR | 109.8465 | Nem | Rack szekrények - Rack kiegészítők | legalább 60 (hatvan), legfeljebb 120 (százhúsz) naptári nap | Önálló egységként csak konzultációt követően rendelhető
0102080401 | DKM0104HNET21 | 00-00058 | Frame 19" Universal Rack UR080-E-C1,: 4xIM10/20, Max power 80kW | CENTIEL | Áru | Kiegészítő |  | 1 | 1 | Nem | db | 12 | 120 |  | 27 | 1381983 | EUR | 3429.2373 | Nem | Rack szekrények - Álló rack szekrények | legalább 60 (hatvan), legfeljebb 120 (százhúsz) naptári nap | Önálló egységként csak konzultációt követően rendelhető
0102080401 | DKM0104HNET21 | 00-00065 | Frame CP040-I200: 2xIM10/20 , (Max 200 Batt: 15min @40kW), Max power 40kW | CENTIEL | Áru | Kiegészítő |  | 1 | 1 | Nem | db | 12 | 120 |  | 27 | 1558106 | EUR | 3866.2676 | Nem | Rack szekrények - Álló rack szekrények | legalább 60 (hatvan), legfeljebb 120 (százhúsz) naptári nap | Önálló egységként csak konzultációt követően rendelhető
0202110501 | DKM0104HNET21 | 00-00181 | UPS <-> MBC - Cable Connection Kit from UPS to Matching Battery Cabinet MBC-CP120-028-B0 (Common Batteries), length 4m | CENTIEL | Áru | Kiegészítő |  | 1 | 1 | Nem | db | 12 | 120 |  | 27 | 94744 | EUR | 235.0959 | Nem | Rack szekrények - Rack kiegészítők | legalább 60 (hatvan), legfeljebb 120 (százhúsz) naptári nap | Önálló egységként csak konzultációt követően rendelhető
0202110501 | DKM0104HNET21 | 00-00328 | Dual Input feed conversion, 10/20kW (Factoy mounted) | CENTIEL | Áru | Kiegészítő |  | 1 | 1 | Nem | db | 12 | 120 |  | 27 | 99205 | EUR | 246.1673 | Nem | Szünetmentes tápegységek - Rack kivitel | legalább 60 (hatvan), legfeljebb 120 (százhúsz) naptári nap | Önálló egységként csak konzultációt követően rendelhető
0202110501 | DKM0104HNET21 | 00-00329 | Expansion Slot: 6 x Dry Output Relay 4x Dry Input, RS485, BTLE, Multidrop | CENTIEL | Áru | Kiegészítő |  | 1 | 1 | Nem | db | 12 | 120 |  | 27 | 142885 | EUR | 354.5533 | Nem | Szünetmentes tápegységek - Rack kivitel | legalább 60 (hatvan), legfeljebb 120 (százhúsz) naptári nap | Önálló egységként csak konzultációt követően rendelhető
0202110501 | DKM0104HNET21 | 00-00336 | Dual Input feed conversion, 60kW (Factoy mounted) | CENTIEL | Áru | Kiegészítő |  | 1 | 1 | Nem | db | 12 | 120 |  | 27 | 102512 | EUR | 254.3731 | Nem | Szünetmentes tápegységek - Rack kivitel | legalább 60 (hatvan), legfeljebb 120 (százhúsz) naptári nap | Önálló egységként csak konzultációt követően rendelhető
0202110301 | DKM0104HNET21 | 00-00356 | UPS PremiumTower 3:3 (100kVA/kW E30) F0 UPS Szünetmentes áramellátó berendezés | CENTIEL | Áru | Kiegészítő |  | 1 | 1 | Nem | db | 12 | 120 |  | 27 | 5933192 | EUR | 14722.5612 | Nem | Szünetmentes tápegységek - Rack kivitel | legalább 60 (hatvan), legfeljebb 120 (százhúsz) naptári nap | DARA technológia. Önálló egységként csak konzultációt követően rendelhető
0202110301 | DKM0104HNET21 | 00-00359 | UPS PremiumTower 3:3 (200kVA/kW E30) H0 UPS Szünetmentes áramellátó berendezés | CENTIEL | Áru | Kiegészítő |  | 1 | 1 | Nem | db | 12 | 120 |  | 27 | 11149874 | EUR | 27667.1821 | Nem | Szünetmentes tápegységek - Rack kivitel | legalább 60 (hatvan), legfeljebb 120 (százhúsz) naptári nap | DARA technológia. Önálló egységként csak konzultációt követően rendelhető
0202110401 | DKM0104HNET21 | 00-00378 | Battery Trays + Links for (1x 40)x 24/28Ah for MBC-PT040-028-D0 | CENTIEL | Áru | Kiegészítő |  | 1 | 1 | Nem | db | 12 | 120 |  | 27 | 158540 | EUR | 393.3987 | Nem | Rack szekrények - Rack kiegészítők | legalább 60 (hatvan), legfeljebb 120 (százhúsz) naptári nap | Önálló egységként csak konzultációt követően rendelhető
0202110301 | DKM0104HNET21 | 00-00431 | UPS EssentialPower 1:1 (2kVA/1.8kW) - (Internal Batteries 6x7Ah-8min autonomy) W:440xD:600xH:88 (2U), Outlet: 6xIEC-C13, Input Power Cable 1.5M, Output Power Cable 1.5M, Rack Handle Kit, Tower Stander Kit UPS Szünetmentes áramellátó berendezés | CENTIEL | Áru | Kiegészítő |  | 1 | 1 | Nem | db | 12 | 120 |  | 27 | 271433 | EUR | 673.5312 | Nem | Szünetmentes tápegységek - Rack kivitel | legalább 60 (hatvan), legfeljebb 120 (százhúsz) naptári nap | Önálló egységként csak konzultációt követően rendelhető
0102080401 | DKM0104HNET21 | 00-00453 | Battery Cabinet EssentialPower for up to 1x20x7/9Ah (Does Not Include Batteries) W:440xD:685xH:132 (3U), Includes internal battery links and 70cm cable from Battery Cabinet to UPS, RT Handel kit, RT Standard foot kit Kiegészítő akkumulátorok | CENTIEL | Áru | Kiegészítő |  | 1 | 1 | Nem | db | 12 | 120 |  | 27 | 188655 | EUR | 468.1271 | Nem | Szünetmentes tápegységek - Rack kivitel | legalább 60 (hatvan), legfeljebb 120 (százhúsz) naptári nap | Önálló egységként csak konzultációt követően rendelhető
0202110501 | DKM0104HNET21 | 00-00463 | EP-RS232 Card | CENTIEL | Áru | Kiegészítő |  | 1 | 1 | Nem | db | 12 | 120 |  | 27 | 30800 | EUR | 76.4272 | Nem | Szünetmentes tápegységek - Rack kivitel | legalább 60 (hatvan), legfeljebb 120 (százhúsz) naptári nap | Önálló egységként csak konzultációt követően rendelhető
0202110501 | DKM0104HNET21 | 00-00467 | EP-External socket box (2 x local socket + 4 x 10A IEC) with circuit breakers | CENTIEL | Áru | Kiegészítő |  | 1 | 1 | Nem | db | 12 | 120 |  | 27 | 49091 | EUR | 121.813 | Nem | Rack szekrények - Rack kiegészítők | legalább 60 (hatvan), legfeljebb 120 (százhúsz) naptári nap | Önálló egységként csak konzultációt követően rendelhető
0202110501 | DKM0104HNET21 | 00-00469 | EP-External bypass switch box for 1/2/3kVA | CENTIEL | Áru | Kiegészítő |  | 1 | 1 | Nem | db | 12 | 120 |  | 27 | 122724 | EUR | 304.5256 | Nem | Rack szekrények - Rack kiegészítők | legalább 60 (hatvan), legfeljebb 120 (százhúsz) naptári nap | Önálló egységként csak konzultációt követően rendelhető
0202110401 | DKM0104HNET21 | 2J20000001X11H_C | 40 darab 7 vagy 9Ah PANASONIC akkumulátor elhelyezésére alkalmas akkumulátor állvány | CENTIEL | Áru | Kiegészítő |  | 1 | 1 | Nem | db | 12 | 120 |  | 27 | 122953 | EUR | 305.0937 | Nem | Rack szekrények - Rack kiegészítők | legalább 60 (hatvan), legfeljebb 120 (százhúsz) naptári nap | Önálló egységként csak konzultációt követően rendelhető
0202110401 | DKM0104HNET21 | 3J20000001X11H_C | 40 darab 12 vagy 15Ah PANASONIC akkumulátor elhelyezésére alkalmas akkumulátor állvány | CENTIEL | Áru | Kiegészítő |  | 1 | 1 | Nem | db | 12 | 120 |  | 27 | 179171 | EUR | 444.5932 | Nem | Rack szekrények - Rack kiegészítők | legalább 60 (hatvan), legfeljebb 120 (százhúsz) naptári nap | Önálló egységként csak konzultációt követően rendelhető
0202110501 | DKM0104HNET21 | 4K30000110J11H_C | 32 darab 200Ah PANASONIC akkumulátor elhelyezésére alkalmas akkumulátor állvány | CENTIEL | Áru | Kiegészítő |  | 1 | 1 | Nem | db | 12 | 120 |  | 27 | 467621 | EUR | 1160.3508 | Nem | Rack szekrények - Rack kiegészítők | legalább 60 (hatvan), legfeljebb 120 (százhúsz) naptári nap | Önálló egységként csak konzultációt követően rendelhető
0190020201 | DKM0104HNET21 | CENTIEL_UPS_B_500 | CENTIEL UPS bővítés 121-500kVA | CENTIEL | Szolgáltatás | Kiegészítő |  | 1 | 1 | Nem | db | 12 | 30 |  | 27 | 3100340 | EUR | 7693.1521 | Nem | Gyártói szolgáltatások | legalább 30 (harminc) naptári nap | A rendelés mennyisége függ a helyszíntől és a volumentől. Önálló egységként csak konzultációt követően rendelhető
0202110401 | DKM0104HNET21 | LC-RA1215P_C | 15Ah akkumulátor | CENTIEL | Áru | Kiegészítő |  | 1 | 1 | Nem | db | 12 | 120 |  | 27 | 19049 | EUR | 47.2675 | Nem | Szünetmentes tápegységek - Rack kivitel | legalább 60 (hatvan), legfeljebb 120 (százhúsz) naptári nap | Önálló egységként csak konzultációt követően rendelhető
0102010201 | DKM0104HNET21 | 02JD749 | IBM SAN192C-6 V2 64G Modular FC Switch, 4 Payload Slots | Cisco | Áru | Alaptermék |  | 1 | 1 | Nem | db | 12 | 120 |  | 27 | 33479211 | USD | 86509.5885 | Nem | LAN aktív eszközök - Adatközponti switch-ek | legalább 60 (hatvan), legfeljebb 120 (százhúsz) naptári nap | A rendelés előzetes konzultációt igényel
0102010201 | DKM0104HNET21 | 02JD753X | IBM SAN Director Supervisor Module 4 | Cisco | Áru | Alaptermék |  | 1 | 1 | Nem | db | 12 | 120 |  | 27 | 9421684 | USD | 24345.4364 | Nem | LAN aktív eszközök - Adatközponti switch-ek | legalább 60 (hatvan), legfeljebb 120 (százhúsz) naptári nap | A rendelés előzetes konzultációt igényel
0102020201 | DKM0104HNET21 | A900-IMA-8Z | ASR 900 8 x 10GE Interface Module, Flexible Consumption SL | Cisco | Áru | Alaptermék |  | 1 | 1 | Nem | db | 12 | 120 |  | 27 | 4241496 | USD | 10959.9369 | Nem | WAN eszközök - Gerinchálózati útválasztók | legalább 60 (hatvan), legfeljebb 120 (százhúsz) naptári nap | A rendelés előzetes konzultációt igényel
0102020201 | DKM0104HNET21 | A920-PWR400-A | Cisco ASR 920 400W AC PSU | Cisco | Áru | Alaptermék |  | 1 | 1 | Nem | db | 12 | 120 |  | 27 | 278640 | USD | 720 | Nem | WAN eszközök - Gerinchálózati útválasztók | legalább 60 (hatvan), legfeljebb 120 (százhúsz) naptári nap | A rendelés előzetes konzultációt igényel
0102020201 | DKM0104HNET21 | A99-12X100GE-CM | ASR 9900 12-port 100GE Consumption Model Line Card | Cisco | Áru | Alaptermék |  | 1 | 1 | Nem | db | 12 | 120 |  | 27 | 72875645 | USD | 188309.1603 | Nem | WAN eszközök - Gerinchálózati útválasztók | legalább 60 (hatvan), legfeljebb 120 (százhúsz) naptári nap | A rendelés előzetes konzultációt igényel
0102020201 | DKM0104HNET21 | A99-32X100GE-TR | ASR 9900 32-port 100GE QSFP TR line card | Cisco | Áru | Alaptermék |  | 1 | 1 | Nem | db | 12 | 120 |  | 27 | 874507739 | USD | 2259709.9203 | Nem | WAN eszközök - Gerinchálózati útválasztók | legalább 60 (hatvan), legfeljebb 120 (százhúsz) naptári nap | A rendelés előzetes konzultációt igényel
0102020201 | DKM0104HNET21 | A99-SFC3-T | ASR 9906 Switch Fabric Card 3 | Cisco | Áru | Alaptermék |  | 1 | 1 | Nem | db | 12 | 120 |  | 27 | 12955671 | USD | 33477.1855 | Nem | WAN eszközök - Gerinchálózati útválasztók | legalább 60 (hatvan), legfeljebb 120 (százhúsz) naptári nap | A rendelés előzetes konzultációt igényel
0102020201 | DKM0104HNET21 | A9K-16X100GE-TR | ASR 9000 16-port 100GE QSFP TR line card | Cisco | Áru | Alaptermék |  | 1 | 1 | Nem | db | 12 | 120 |  | 27 | 469643045 | USD | 1213547.919 | Nem | WAN eszközök - Gerinchálózati útválasztók | legalább 60 (hatvan), legfeljebb 120 (százhúsz) naptári nap | A rendelés előzetes konzultációt igényel
0102020201 | DKM0104HNET21 | A9K-200G-AIP-SE | ASR 9000 MOD200 Advanced IP license for SE Line Card | Cisco | Áru | Alaptermék |  | 1 | 1 | Nem | db | 12 | 120 |  | 27 | 29150258 | USD | 75323.6641 | Nem | WAN eszközök - Gerinchálózati útválasztók | legalább 60 (hatvan), legfeljebb 120 (százhúsz) naptári nap | A rendelés előzetes konzultációt igényel
0102020201 | DKM0104HNET21 | A9K-24P-80GRTU-TR | ASR9K 80G Upgrade license for 24-port 10G/1G dual rate TR LC | Cisco | Áru | Alaptermék |  | 1 | 1 | Nem | db | 12 | 120 |  | 27 | 20000037 | USD | 51679.6814 | Nem | WAN eszközök - Gerinchálózati útválasztók | legalább 60 (hatvan), legfeljebb 120 (százhúsz) naptári nap | A rendelés előzetes konzultációt igényel
0102020201 | DKM0104HNET21 | A9K-24X10GE-1G-SE | ASR 9000 24-port 10GE & 1GE dual rate SE LC | Cisco | Áru | Alaptermék |  | 1 | 1 | Nem | db | 12 | 120 |  | 27 | 62187218 | USD | 160690.4846 | Nem | WAN eszközök - Gerinchálózati útválasztók | legalább 60 (hatvan), legfeljebb 120 (százhúsz) naptári nap | A rendelés előzetes konzultációt igényel
0102020201 | DKM0104HNET21 | A9K-400G-DWDM-TR | ASR9000 400G IPoDWDM Packet Transport Optimized LC | Cisco | Áru | Alaptermék |  | 1 | 1 | Nem | db | 12 | 120 |  | 27 | 259113404 | USD | 669543.6807 | Nem | WAN eszközök - Gerinchálózati útválasztók | legalább 60 (hatvan), legfeljebb 120 (százhúsz) naptári nap | A rendelés előzetes konzultációt igényel
0102020101 | DKM0104HNET21 | C1112-8PWE | ISR 1100 G.FAST GE SFP Ethernet Router w/ 802.11ac -E WiFi | Cisco | Áru | Alaptermék |  | 1 | 1 | Nem | db | 12 | 120 |  | 27 | 724743 | USD | 1872.7215 | Nem | WAN eszközök - Telephelyi elérést biztosító útválasztók | legalább 60 (hatvan), legfeljebb 120 (százhúsz) naptári nap | A rendelés előzetes konzultációt igényel
0102020101 | DKM0104HNET21 | C1113-8P | ISR 1100 G.FAST GE SFP Ethernet Router | Cisco | Áru | Alaptermék |  | 1 | 1 | Nem | db | 12 | 120 |  | 27 | 592590 | USD | 1531.2413 | Nem | WAN eszközök - Telephelyi elérést biztosító útválasztók | legalább 60 (hatvan), legfeljebb 120 (százhúsz) naptári nap | A rendelés előzetes konzultációt igényel
0102020101 | DKM0104HNET21 | C1113-8PM | ISR 1100 G.FAST GE SFP Ethernet Router | Cisco | Áru | Alaptermék |  | 1 | 1 | Nem | db | 12 | 120 |  | 27 | 592590 | USD | 1531.2413 | Nem | WAN eszközök - Telephelyi elérést biztosító útválasztók | legalább 60 (hatvan), legfeljebb 120 (százhúsz) naptári nap | A rendelés előzetes konzultációt igényel
0102020101 | DKM0104HNET21 | C1117-4P | ISR 1100 4 Ports DSL Annex A/M and GE WAN Router | Cisco | Áru | Alaptermék |  | 1 | 1 | Nem | db | 12 | 120 |  | 27 | 392983 | USD | 1015.4597 | Nem | WAN eszközök - Telephelyi elérést biztosító útválasztók | legalább 60 (hatvan), legfeljebb 120 (százhúsz) naptári nap | A rendelés előzetes konzultációt igényel
0102020101 | DKM0104HNET21 | C1117-4PMLTEEAWE | ISR 1100 4P DSL Annex M w/ LTE Adv SMS/GPS 802.11ac -E WiFi | Cisco | Áru | Alaptermék |  | 1 | 1 | Nem | db | 12 | 120 |  | 27 | 820810 | USD | 2120.9559 | Nem | WAN eszközök - Telephelyi elérést biztosító útválasztók | legalább 60 (hatvan), legfeljebb 120 (százhúsz) naptári nap | A rendelés előzetes konzultációt igényel
0102020101 | DKM0104HNET21 | C1121-8PLTEP | ISR 1100 8P Dual GE SFP Router Pluggable SMS/GPS | Cisco | Áru | Alaptermék |  | 1 | 1 | Nem | db | 12 | 120 |  | 27 | 460831 | USD | 1190.7766 | Nem | WAN eszközök - Telephelyi elérést biztosító útválasztók | legalább 60 (hatvan), legfeljebb 120 (százhúsz) naptári nap | A rendelés előzetes konzultációt igényel
0102020101 | DKM0104HNET21 | C1121-8PLTEPWE | ISR 1100 8P Dual GE SFP Router Pluggable SMS/GPS EMEA & NA | Cisco | Áru | Alaptermék |  | 1 | 1 | Nem | db | 12 | 120 |  | 27 | 592590 | USD | 1531.2413 | Nem | WAN eszközök - Telephelyi elérést biztosító útválasztók | legalább 60 (hatvan), legfeljebb 120 (százhúsz) naptári nap | A rendelés előzetes konzultációt igényel
0102020101 | DKM0104HNET21 | C1121X-8PLTEPWE | ISR 1100 8P 8G Dual GE Router Pluggable SMS/GPS EMEA & NA | Cisco | Áru | Alaptermék |  | 1 | 1 | Nem | db | 12 | 120 |  | 27 | 724743 | USD | 1872.7215 | Nem | WAN eszközök - Telephelyi elérést biztosító útválasztók | legalább 60 (hatvan), legfeljebb 120 (százhúsz) naptári nap | A rendelés előzetes konzultációt igényel
0102010102 | DKM0104HNET21 | C1A1TN9300XF-3Y | DCN Advantage Term N9300 XF, 3Y | Cisco | Áru | Alaptermék |  | 1 | 1 | Nem | db | 12 | 120 |  | 27 | 5218648 | USD | 13484.8789 | Nem | LAN aktív eszközök - Adatközponti switch-ek | legalább 60 (hatvan), legfeljebb 120 (százhúsz) naptári nap | A rendelés előzetes konzultációt igényel
0102020101 | DKM0104HNET21 | C8300-1N1S-6T | Cisco Catalyst C8300-1N1S-6T Router | Cisco | Áru | Alaptermék |  | 1 | 1 | Nem | db | 12 | 120 |  | 27 | 3065040 | USD | 7920 | Nem | WAN eszközök - Telephelyi elérést biztosító útválasztók | legalább 60 (hatvan), legfeljebb 120 (százhúsz) naptári nap | A rendelés előzetes konzultációt igényel
0102020101 | DKM0104HNET21 | C8300-NIM-BLANK | Cisco Catalyst 8300 Edge NIM Blank | Cisco | Áru | Alaptermék |  | 1 | 1 | Nem | db | 12 | 120 |  | 27 | 27865 | USD | 72.0013 | Nem | WAN eszközök - Telephelyi elérést biztosító útválasztók | legalább 60 (hatvan), legfeljebb 120 (százhúsz) naptári nap | A rendelés előzetes konzultációt igényel
0102050201 | DKM0104HNET21 | C9130AXI-E | Cisco Catalyst 9130AX Series | Cisco | Áru | Alaptermék |  | 1 | 1 | Nem | db | 12 | 120 |  | 27 | 583751 | USD | 1508.4003 | Nem | Vezeték nélküli megoldások - Vezeték nélküli vezérlők (Wireless Controllers) | legalább 60 (hatvan), legfeljebb 120 (százhúsz) naptári nap | A rendelés előzetes konzultációt igényel
0102010102 | DKM0104HNET21 | C9200-24-E-A-3 | 24-port NW & Cisco DNA Ess to NW&DNA Adv Upgrade License 3Y | Cisco | Áru | Alaptermék |  | 1 | 1 | Nem | db | 12 | 120 |  | 27 | 560066 | USD | 1447.1988 | Nem | LAN aktív eszközök - Menedzselhető switch-ek | legalább 60 (hatvan), legfeljebb 120 (százhúsz) naptári nap | A rendelés előzetes konzultációt igényel
0102010102 | DKM0104HNET21 | C9200-24PXG-A | Catalyst 9200 24-port 8xmGig PoE+, Network Advantage | Cisco | Áru | Alaptermék |  | 1 | 1 | Nem | db | 12 | 120 |  | 27 | 1320754 | USD | 3412.8012 | Nem | LAN aktív eszközök - Menedzselhető switch-ek | legalább 60 (hatvan), legfeljebb 120 (százhúsz) naptári nap | A rendelés előzetes konzultációt igényel
0102010102 | DKM0104HNET21 | C9200-48P-A | Catalyst 9200 48-port PoE+, Network Advantage | Cisco | Áru | Alaptermék |  | 1 | 1 | Nem | db | 12 | 120 |  | 27 | 2136370 | USD | 5520.3352 | Nem | LAN aktív eszközök - Menedzselhető switch-ek | legalább 60 (hatvan), legfeljebb 120 (százhúsz) naptári nap | A rendelés előzetes konzultációt igényel
0102010102 | DKM0104HNET21 | C9200-DNA-E-48-3Y | C9200 Cisco DNA Essentials, 48-port - 3 Year Term License | Cisco | Áru | Alaptermék |  | 1 | 1 | Nem | db | 12 | 120 |  | 27 | 312076 | USD | 806.3989 | Nem | LAN aktív eszközök - Menedzselhető switch-ek | legalább 60 (hatvan), legfeljebb 120 (százhúsz) naptári nap | A rendelés előzetes konzultációt igényel
0102010102 | DKM0104HNET21 | C9200L-24P-4G-E | Catalyst 9200L 24-port PoE+, 4 x 1G, Network Essentials | Cisco | Áru | Alaptermék |  | 1 | 1 | Nem | db | 12 | 120 |  | 27 | 906503 | USD | 2342.3863 | Nem | LAN aktív eszközök - Menedzselhető switch-ek | legalább 60 (hatvan), legfeljebb 120 (százhúsz) naptári nap | A rendelés előzetes konzultációt igényel
0102010102 | DKM0104HNET21 | C9200L-24PXG-2Y-A | C9200L 24-port 8xmGig, 16x1G, 2x25G, PoE+, Network Advantage | Cisco | Áru | Alaptermék |  | 1 | 1 | Nem | db | 12 | 120 |  | 27 | 2407107 | USD | 6219.9137 | Nem | LAN aktív eszközök - Menedzselhető switch-ek | legalább 60 (hatvan), legfeljebb 120 (százhúsz) naptári nap | A rendelés előzetes konzultációt igényel
0102010102 | DKM0104HNET21 | C9200L-24T-4G-A | Catalyst 9200 24-port data only, 4 x 1G, Network Advantage | Cisco | Áru | Alaptermék |  | 1 | 1 | Nem | db | 12 | 120 |  | 27 | 628942 | USD | 1625.1742 | Nem | LAN aktív eszközök - Menedzselhető switch-ek | legalább 60 (hatvan), legfeljebb 120 (százhúsz) naptári nap | A rendelés előzetes konzultációt igényel
0102010102 | DKM0104HNET21 | C9200L-24T-4G-E | Catalyst 9200L 24-port data, 4 x 1G, Network Essentials | Cisco | Áru | Alaptermék |  | 1 | 1 | Nem | db | 12 | 120 |  | 27 | 628942 | USD | 1625.1742 | Nem | LAN aktív eszközök - Menedzselhető switch-ek | legalább 60 (hatvan), legfeljebb 120 (százhúsz) naptári nap | A rendelés előzetes konzultációt igényel
0102040101 | DKM0104HNET21 | CP-68KEM-3PCC= | Cisco KEM for 6800 series MPP | Cisco | Áru | Kiegészítő |  | 1 | 1 | Nem | db | 12 | 120 |  | 27 | 88255 | USD | 228.0485 | Nem | Beszéd átvitelt támogató IP alapú eszközök - IP alapú telefonok és konferencia állomások | legalább 60 (hatvan), legfeljebb 120 (százhúsz) naptári nap | A rendelés előzetes konzultációt igényel
0102040101 | DKM0104HNET21 | CP-8800-A-KEM= | 8800 Series Audio KEM, 28 Button | Cisco | Áru | Kiegészítő |  | 1 | 1 | Nem | db | 12 | 120 |  | 27 | 157353 | USD | 406.5981 | Nem | Beszéd átvitelt támogató IP alapú eszközök - IP alapú telefonok és konferencia állomások | legalább 60 (hatvan), legfeljebb 120 (százhúsz) naptári nap | A rendelés előzetes konzultációt igényel
0102040101 | DKM0104HNET21 | CP-8800-V-KEM= | 8800 Series Video KEM, 28 Button | Cisco | Áru | Kiegészítő |  | 1 | 1 | Nem | db | 12 | 120 |  | 27 | 157353 | USD | 406.5981 | Nem | Beszéd átvitelt támogató IP alapú eszközök - IP alapú telefonok és konferencia állomások | legalább 60 (hatvan), legfeljebb 120 (százhúsz) naptári nap | A rendelés előzetes konzultációt igényel
0102040101 | DKM0104HNET21 | CP-8832-EU-K9 | 8832 base in charcoal color for APAC, EMEA, and Australia | Cisco | Áru | Kiegészítő |  | 1 | 1 | Nem | db | 12 | 120 |  | 27 | 569558 | USD | 1471.7259 | Nem | Beszéd átvitelt támogató IP alapú eszközök - IP alapú telefonok és konferencia állomások | legalább 60 (hatvan), legfeljebb 120 (százhúsz) naptári nap | A rendelés előzetes konzultációt igényel
0102040101 | DKM0104HNET21 | CP-8845-K9= | Cisco IP Phone 8845 | Cisco | Áru | Kiegészítő |  | 1 | 1 | Nem | db | 12 | 120 |  | 27 | 180651 | USD | 466.7972 | Nem | Beszéd átvitelt támogató IP alapú eszközök - IP alapú telefonok és konferencia állomások | legalább 60 (hatvan), legfeljebb 120 (százhúsz) naptári nap | A rendelés előzetes konzultációt igényel
0102040101 | DKM0104HNET21 | CP-8851-3PCC-K9= | Cisco IP Phone 8851 with Multiplatform Phone firmware | Cisco | Áru | Kiegészítő |  | 1 | 1 | Nem | db | 12 | 120 |  | 27 | 195479 | USD | 505.1145 | Nem | Beszéd átvitelt támogató IP alapú eszközök - IP alapú telefonok és konferencia állomások | legalább 60 (hatvan), legfeljebb 120 (százhúsz) naptári nap | A rendelés előzetes konzultációt igényel
0102040101 | DKM0104HNET21 | CP-8851-K9= | Cisco IP Phone 8851 | Cisco | Áru | Kiegészítő |  | 1 | 1 | Nem | db | 12 | 120 |  | 27 | 193513 | USD | 500.0332 | Nem | Beszéd átvitelt támogató IP alapú eszközök - IP alapú telefonok és konferencia állomások | legalább 60 (hatvan), legfeljebb 120 (százhúsz) naptári nap | A rendelés előzetes konzultációt igényel
0102040101 | DKM0104HNET21 | CP-8861-K9= | Cisco IP Phone 8861 | Cisco | Áru | Kiegészítő |  | 1 | 1 | Nem | db | 12 | 120 |  | 27 | 225272 | USD | 582.0976 | Nem | Beszéd átvitelt támogató IP alapú eszközök - IP alapú telefonok és konferencia állomások | legalább 60 (hatvan), legfeljebb 120 (százhúsz) naptári nap | A rendelés előzetes konzultációt igényel
0102040101 | DKM0104HNET21 | CP-HS-W-522-USBC | Headset 522 Wired Dual 3.5mm + USBC Headset Adapter | Cisco | Áru | Kiegészítő |  | 1 | 1 | Nem | db | 12 | 120 |  | 27 | 91666 | USD | 236.8636 | Nem | Beszéd átvitelt támogató IP alapú eszközök - IP alapú telefonok és konferencia állomások | legalább 60 (hatvan), legfeljebb 120 (százhúsz) naptári nap | A rendelés előzetes konzultációt igényel
0102040101 | DKM0104HNET21 | CP-HS-W-USBA= | Quick Disconnect USBA Headset Cable | Cisco | Áru | Kiegészítő |  | 1 | 1 | Nem | db | 12 | 120 |  | 27 | 48762 | USD | 126.0007 | Nem | Beszéd átvitelt támogató IP alapú eszközök - IP alapú telefonok és konferencia állomások | legalább 60 (hatvan), legfeljebb 120 (százhúsz) naptári nap | A rendelés előzetes konzultációt igényel
0102040101 | DKM0104HNET21 | CP-HS-WL-561-M-EU= | 561 Wireless Single Headset, Multi Base Station EU | Cisco | Áru | Kiegészítő |  | 1 | 1 | Nem | db | 12 | 120 |  | 27 | 210172 | USD | 543.08 | Nem | Beszéd átvitelt támogató IP alapú eszközök - IP alapú telefonok és konferencia állomások | legalább 60 (hatvan), legfeljebb 120 (százhúsz) naptári nap | A rendelés előzetes konzultációt igényel
0102040101 | DKM0104HNET21 | CS-BOARD70-G-FS | Cisco Webex Board 70 Floor Stand (GPL) | Cisco | Áru | Kiegészítő |  | 1 | 1 | Nem | db | 12 | 120 |  | 27 | 1111774 | USD | 2872.8012 | Nem | IP video rendszerek - IP videokonferencia eszköz | legalább 60 (hatvan), legfeljebb 120 (százhúsz) naptári nap | A rendelés előzetes konzultációt igényel
0102040101 | DKM0104HNET21 | CS-ROOM55-K9 | Room 55 with Touch10 and Mount | Cisco | Áru | Kiegészítő |  | 1 | 1 | Nem | db | 12 | 120 |  | 27 | 8246012 | USD | 21307.5241 | Nem | IP video rendszerek - IP videokonferencia eszköz | legalább 60 (hatvan), legfeljebb 120 (százhúsz) naptári nap | A rendelés előzetes konzultációt igényel
0102040101 | DKM0104HNET21 | CUBE-T-RED-UP | CUBE - 1 Standard to Redundant Trunk Session License Upgrade | Cisco | Áru | Kiegészítő |  | 1 | 1 | Nem | db | 12 | 120 |  | 27 | 17873 | USD | 46.1832 | Nem | IP video rendszerek - IP videokonferencia eszköz | legalább 60 (hatvan), legfeljebb 120 (százhúsz) naptári nap | A rendelés előzetes konzultációt igényel
0102060101 | DKM0104HNET21 | CV-PSU1-1050W | Cyber Vision Cisco UCS 1050W AC Power Supply for Rack Server | Cisco | Áru | Alaptermék |  | 1 | 1 | Nem | db | 12 | 120 |  | 27 | 203128 | USD | 524.8789 | Nem | Hálózat biztonsági megoldások - Hálózat biztonsági megoldások | legalább 60 (hatvan), legfeljebb 120 (százhúsz) naptári nap | A rendelés előzetes konzultációt igényel
0202110601 | DKM0104HNET21 | CWDM-MUX-4-SF1= | Single Fiber 4-Channel Mux/Demux | Cisco | Áru | Alaptermék |  | 1 | 1 | Nem | db | 12 | 120 |  | 27 | 2785006 | USD | 7196.3989 | Nem | LAN aktív eszközök - Menedzselhető switch-ek | legalább 60 (hatvan), legfeljebb 120 (százhúsz) naptári nap | A rendelés előzetes konzultációt igényel
0202110601 | DKM0104HNET21 | CWDM-MUX8A= | 8-channels CWDM MUX/DEMUX Module | Cisco | Áru | Alaptermék |  | 1 | 1 | Nem | db | 12 | 120 |  | 27 | 2955442 | USD | 7636.8005 | Nem | LAN aktív eszközök - Menedzselhető switch-ek | legalább 60 (hatvan), legfeljebb 120 (százhúsz) naptári nap | A rendelés előzetes konzultációt igényel
0202110601 | DKM0104HNET21 | CWDM-OADM1-1510= | Dual single channel OADM Module ( 1510nm) | Cisco | Áru | Alaptermék |  | 1 | 1 | Nem | db | 12 | 120 |  | 27 | 688017 | USD | 1777.8228 | Nem | LAN aktív eszközök - Menedzselhető switch-ek | legalább 60 (hatvan), legfeljebb 120 (százhúsz) naptári nap | A rendelés előzetes konzultációt igényel
0202110601 | DKM0104HNET21 | DWDM-SFP10G-50.12= | 10GBASE-DWDM 1550.12 nm SFP10G (100-GHz ITU grid) | Cisco | Áru | Alaptermék |  | 1 | 1 | Nem | db | 12 | 120 |  | 27 | 5572800 | USD | 14400 | Nem | LAN aktív eszközök - Menedzselhető switch-ek | legalább 60 (hatvan), legfeljebb 120 (százhúsz) naptári nap | A rendelés előzetes konzultációt igényel
0202110601 | DKM0104HNET21 | DWDM-SFP10G-50.92= | 10GBASE-DWDM 1550.92 nm SFP10G (BUILD-TO-ORDER) | Cisco | Áru | Alaptermék |  | 1 | 1 | Nem | db | 12 | 120 |  | 27 | 5572800 | USD | 14400 | Nem | LAN aktív eszközök - Menedzselhető switch-ek | legalább 60 (hatvan), legfeljebb 120 (százhúsz) naptári nap | A rendelés előzetes konzultációt igényel
0202110601 | DKM0104HNET21 | DWDM-SFP10G-51.72= | 10GBASE-DWDM 1551.72 nm SFP10G (BUILD-TO-ORDER) | Cisco | Áru | Alaptermék |  | 1 | 1 | Nem | db | 12 | 120 |  | 27 | 5572800 | USD | 14400 | Nem | LAN aktív eszközök - Menedzselhető switch-ek | legalább 60 (hatvan), legfeljebb 120 (százhúsz) naptári nap | A rendelés előzetes konzultációt igényel
0202110601 | DKM0104HNET21 | DWDM-SFP10G-53.33= | 10GBASE-DWDM 1553.33 nm SFP10G (BUILD-TO-ORDER) | Cisco | Áru | Alaptermék |  | 1 | 1 | Nem | db | 12 | 120 |  | 27 | 5572800 | USD | 14400 | Nem | LAN aktív eszközök - Menedzselhető switch-ek | legalább 60 (hatvan), legfeljebb 120 (százhúsz) naptári nap | A rendelés előzetes konzultációt igényel
0202110601 | DKM0104HNET21 | DWDM-SFP10G-55.75= | 10GBASE-DWDM 1555.75 nm SFP10G (BUILD-TO-ORDER) | Cisco | Áru | Alaptermék |  | 1 | 1 | Nem | db | 12 | 120 |  | 27 | 5572800 | USD | 14400 | Nem | LAN aktív eszközök - Menedzselhető switch-ek | legalább 60 (hatvan), legfeljebb 120 (százhúsz) naptári nap | A rendelés előzetes konzultációt igényel
0202110601 | DKM0104HNET21 | DWDM-SFP10G-58.98= | 10GBASE-DWDM 1558.98 nm SFP10G (BUILD-TO-ORDER) | Cisco | Áru | Alaptermék |  | 1 | 1 | Nem | db | 12 | 120 |  | 27 | 5572800 | USD | 14400 | Nem | LAN aktív eszközök - Menedzselhető switch-ek | legalább 60 (hatvan), legfeljebb 120 (százhúsz) naptári nap | A rendelés előzetes konzultációt igényel
0202110601 | DKM0104HNET21 | DWDM-SFP10G-C | DWDM Tunable SFP+ 10 Gigabit Ethernet Transceiver Module | Cisco | Áru | Alaptermék |  | 1 | 1 | Nem | db | 12 | 120 |  | 27 | 5712120 | USD | 14760 | Nem | LAN aktív eszközök - Menedzselhető switch-ek | legalább 60 (hatvan), legfeljebb 120 (százhúsz) naptári nap | A rendelés előzetes konzultációt igényel
0202110601 | DKM0104HNET21 | DWDM-XFP-C | 10G MultiRate C Band Tunable DWDM XFP | Cisco | Áru | Alaptermék |  | 1 | 1 | Nem | db | 12 | 120 |  | 27 | 5712120 | USD | 14760 | Nem | LAN aktív eszközök - Menedzselhető switch-ek | legalább 60 (hatvan), legfeljebb 120 (százhúsz) naptári nap | A rendelés előzetes konzultációt igényel
0102020101 | DKM0104HNET21 | EPA-18X1GE | ASR1000 18X1GE EPA | Cisco | Áru | Alaptermék |  | 1 | 1 | Nem | db | 12 | 120 |  | 27 | 4937062 | USD | 12757.2652 | Nem | WAN eszközök - Telephelyi elérést biztosító útválasztók | legalább 60 (hatvan), legfeljebb 120 (százhúsz) naptári nap | A rendelés előzetes konzultációt igényel
0102020101 | DKM0104HNET21 | EPA-2X40GE | ASR1000 2X40GE EPA | Cisco | Áru | Alaptermék |  | 1 | 1 | Nem | db | 12 | 120 |  | 27 | 18102034 | USD | 46775.2805 | Nem | WAN eszközök - Telephelyi elérést biztosító útválasztók | legalább 60 (hatvan), legfeljebb 120 (százhúsz) naptári nap | A rendelés előzetes konzultációt igényel
0102020101 | DKM0104HNET21 | EPA-QSFP-1X100GE | ASR1000 1X100GE QSFP Ethernet Port Adapter | Cisco | Áru | Alaptermék |  | 1 | 1 | Nem | db | 12 | 120 |  | 27 | 19747458 | USD | 51027.0229 | Nem | WAN eszközök - Telephelyi elérést biztosító útválasztók | legalább 60 (hatvan), legfeljebb 120 (százhúsz) naptári nap | A rendelés előzetes konzultációt igényel
0102020201 | DKM0104HNET21 | ESS-AC-100G-RTU-1 | Access Essentials SW Right-to-use v1.0 per 100G | Cisco | Áru | Alaptermék |  | 1 | 1 | Nem | db | 12 | 120 |  | 27 | 1656834 | USD | 4281.2247 | Nem | WAN eszközök - Gerinchálózati útválasztók | legalább 60 (hatvan), legfeljebb 120 (százhúsz) naptári nap | A rendelés előzetes konzultációt igényel
0102020201 | DKM0104HNET21 | ESS-AC-100G-SIA-3Y | Access Network Essentials SW Innovation Access per 100G 3Yr | Cisco | Áru | Alaptermék |  | 1 | 1 | Nem | db | 12 | 120 |  | 27 | 835920 | USD | 2160 | Nem | WAN eszközök - Gerinchálózati útválasztók | legalább 60 (hatvan), legfeljebb 120 (százhúsz) naptári nap | A rendelés előzetes konzultációt igényel
0102020201 | DKM0104HNET21 | ESS-ED-100G-SIAST | Essential Edge SIA per 100G Subscription 1-35 month term | Cisco | Áru | Alaptermék |  | 1 | 1 | Nem | db | 12 | 120 |  | 27 | 668735 | USD | 1727.9987 | Nem | WAN eszközök - Gerinchálózati útválasztók | legalább 60 (hatvan), legfeljebb 120 (százhúsz) naptári nap | A rendelés előzetes konzultációt igényel
0202110601 | DKM0104HNET21 | EWDM-MUX8= | 8-channels EWDM MUX/DEMUX Module | Cisco | Áru | Alaptermék |  | 1 | 1 | Nem | db | 12 | 120 |  | 27 | 4000008 | USD | 10335.9376 | Nem | LAN aktív eszközök - Menedzselhető switch-ek | legalább 60 (hatvan), legfeljebb 120 (százhúsz) naptári nap | A rendelés előzetes konzultációt igényel
0202110601 | DKM0104HNET21 | EWDM-OADM2= | 2-channels EWDM OADM Module | Cisco | Áru | Alaptermék |  | 1 | 1 | Nem | db | 12 | 120 |  | 27 | 835920 | USD | 2160 | Nem | LAN aktív eszközök - Menedzselhető switch-ek | legalább 60 (hatvan), legfeljebb 120 (százhúsz) naptári nap | A rendelés előzetes konzultációt igényel
0102020101 | DKM0104HNET21 | FL-4220-PERF-K9 | Performance on Demand License for 4220 Series | Cisco | Áru | Alaptermék |  | 1 | 1 | Nem | db | 12 | 120 |  | 27 | 278640 | USD | 720 | Nem | WAN eszközök - Telephelyi elérést biztosító útválasztók | legalább 60 (hatvan), legfeljebb 120 (százhúsz) naptári nap | A rendelés előzetes konzultációt igényel
0102020101 | DKM0104HNET21 | FL-4320-HSEC-K9 | U.S. Export Restriction Compliance license for 4320 series | Cisco | Áru | Alaptermék |  | 1 | 1 | Nem | db | 12 | 120 |  | 27 | 195048 | USD | 503.9993 | Nem | WAN eszközök - Telephelyi elérést biztosító útválasztók | legalább 60 (hatvan), legfeljebb 120 (százhúsz) naptári nap | A rendelés előzetes konzultációt igényel
0102020101 | DKM0104HNET21 | FL-4330-HSEC-K9 | U.S. Export Restriction Compliance license for 4330 series | Cisco | Áru | Alaptermék |  | 1 | 1 | Nem | db | 12 | 120 |  | 27 | 236845 | USD | 612.0013 | Nem | WAN eszközök - Telephelyi elérést biztosító útválasztók | legalább 60 (hatvan), legfeljebb 120 (százhúsz) naptári nap | A rendelés előzetes konzultációt igényel
0102020101 | DKM0104HNET21 | FLASR1-CGN-6M-SV | CGN RTU License for up to 6M Sessions on ASR1K Smart Version | Cisco | Áru | Alaptermék |  | 1 | 1 | Nem | db | 12 | 120 |  | 27 | 6582486 | USD | 17009.0076 | Nem | WAN eszközök - Telephelyi elérést biztosító útválasztók | legalább 60 (hatvan), legfeljebb 120 (százhúsz) naptári nap | A rendelés előzetes konzultációt igényel
0102020101 | DKM0104HNET21 | FLASR1-NAT64-2M | NAT64 RTU Feature License for up to 2M Sessions on ASR1000 | Cisco | Áru | Alaptermék |  | 1 | 1 | Nem | db | 12 | 120 |  | 27 | 3291243 | USD | 8504.5038 | Nem | WAN eszközök - Telephelyi elérést biztosító útválasztók | legalább 60 (hatvan), legfeljebb 120 (százhúsz) naptári nap | A rendelés előzetes konzultációt igényel
0102020101 | DKM0104HNET21 | FLASR1-SBC-RTU | DBE Base Right-To-Use Lic for Release 2.3.x and prior | Cisco | Áru | Alaptermék |  | 1 | 1 | Nem | db | 12 | 120 |  | 27 | 6582486 | USD | 17009.0076 | Nem | WAN eszközök - Telephelyi elérést biztosító útválasztók | legalább 60 (hatvan), legfeljebb 120 (százhúsz) naptári nap | A rendelés előzetes konzultációt igényel
0102020101 | DKM0104HNET21 | FLSA1-1HX8G16G | Crypto throughput upgrade from 8G to 16G for ASR1001-HX | Cisco | Áru | Alaptermék |  | 1 | 1 | Nem | db | 12 | 120 |  | 27 | 7898905 | USD | 20410.6074 | Nem | WAN eszközök - Telephelyi elérést biztosító útválasztók | legalább 60 (hatvan), legfeljebb 120 (százhúsz) naptári nap | A rendelés előzetes konzultációt igényel
0102020101 | DKM0104HNET21 | FLSA1-1X-2.5-10G | 2.5G to 10Gbps upgrade License for ASR 1001-X | Cisco | Áru | Alaptermék |  | 1 | 1 | Nem | db | 12 | 120 |  | 27 | 6878552 | USD | 17774.0358 | Nem | WAN eszközök - Telephelyi elérést biztosító útválasztók | legalább 60 (hatvan), legfeljebb 120 (százhúsz) naptári nap | A rendelés előzetes konzultációt igényel
0102020101 | DKM0104HNET21 | FLSA1-1X-2.5-20G | 2.5G to 20Gbps upgrade License for ASR 1001-X, Built-in 2x10 | Cisco | Áru | Alaptermék |  | 1 | 1 | Nem | db | 12 | 120 |  | 27 | 8853377 | USD | 22876.9432 | Nem | WAN eszközök - Telephelyi elérést biztosító útválasztók | legalább 60 (hatvan), legfeljebb 120 (százhúsz) naptári nap | A rendelés előzetes konzultációt igényel
0102010102 | DKM0104HNET21 | IE-2000-16PTC-G-L | IE2000 w/ 16FE Copper (4 PoE+) & 2GE uplinks (Lan Lite Base) | Cisco | Áru | Alaptermék |  | 1 | 1 | Nem | db | 12 | 120 |  | 27 | 1184437 | USD | 3060.5609 | Nem | LAN aktív eszközök - Menedzselhető switch-ek | legalább 60 (hatvan), legfeljebb 120 (százhúsz) naptári nap | A rendelés előzetes konzultációt igényel
0102010102 | DKM0104HNET21 | IE-3400H-16T-E | Catalyst IE3400 Heavy Duty w/ 16 GE M12 interfaces, IP67, NE | Cisco | Áru | Alaptermék |  | 1 | 1 | Nem | db | 12 | 120 |  | 27 | 1943223 | USD | 5021.2479 | Nem | LAN aktív eszközök - Menedzselhető switch-ek | legalább 60 (hatvan), legfeljebb 120 (százhúsz) naptári nap | A rendelés előzetes konzultációt igényel
0102010102 | DKM0104HNET21 | IE-3400H-24T-E | Catalyst IE3400 Heavy Duty w/ 24 GE M12 interfaces, IP67, NE | Cisco | Áru | Alaptermék |  | 1 | 1 | Nem | db | 12 | 120 |  | 27 | 2407523 | USD | 6220.989 | Nem | LAN aktív eszközök - Menedzselhető switch-ek | legalább 60 (hatvan), legfeljebb 120 (százhúsz) naptári nap | A rendelés előzetes konzultációt igényel
0102010102 | DKM0104HNET21 | IE2000-DNA-E-M-3Y | IE 2000 DNA Essentials (24 ports), 3 Year Term license | Cisco | Áru | Alaptermék |  | 1 | 1 | Nem | db | 12 | 120 |  | 27 | 117029 | USD | 302.3996 | Nem | LAN aktív eszközök - Menedzselhető switch-ek | legalább 60 (hatvan), legfeljebb 120 (százhúsz) naptári nap | A rendelés előzetes konzultációt igényel
0102050201 | DKM0104HNET21 | IOT-ACCPMK-LB | IW6300 Pole/Wall Mount Kit L-Bracket pair | Cisco | Áru | Alaptermék |  | 1 | 1 | Nem | db | 12 | 120 |  | 27 | 41795 | USD | 107.9987 | Nem | Vezeték nélküli megoldások - Vezeték nélküli elérési pont (Access Point) | legalább 60 (hatvan), legfeljebb 120 (százhúsz) naptári nap | A rendelés előzetes konzultációt igényel
0102020101 | DKM0104HNET21 | IR1101-WALLMNT | Wall mount kit for the IR1101 | Cisco | Áru | Alaptermék |  | 1 | 1 | Nem | db | 12 | 120 |  | 27 | 16718 | USD | 43.1995 | Nem | WAN eszközök - Telephelyi elérést biztosító útválasztók | legalább 60 (hatvan), legfeljebb 120 (százhúsz) naptári nap | A rendelés előzetes konzultációt igényel
0102020101 | DKM0104HNET21 | IR829-PWR125W-AC | PWRSPLY AC/DC for IR829 | Cisco | Áru | Alaptermék |  | 1 | 1 | Nem | db | 12 | 120 |  | 27 | 39010 | USD | 100.7999 | Nem | WAN eszközök - Telephelyi elérést biztosító útválasztók | legalább 60 (hatvan), legfeljebb 120 (százhúsz) naptári nap | A rendelés előzetes konzultációt igényel
0102020101 | DKM0104HNET21 | IR829B-2LTE-EA-EK9 | 829 Industrial ISR, Dual 4G/LTE multimode, 802.11n ETSI | Cisco | Áru | Alaptermék |  | 1 | 1 | Nem | db | 12 | 120 |  | 27 | 1165159 | USD | 3010.7468 | Nem | WAN eszközök - Telephelyi elérést biztosító útválasztók | legalább 60 (hatvan), legfeljebb 120 (százhúsz) naptári nap | A rendelés előzetes konzultációt igényel
0102020101 | DKM0104HNET21 | IR829B-LTE-EA-EK9 | 829 Industrial ISR, LTE, WiFi, ETSI | Cisco | Áru | Alaptermék |  | 1 | 1 | Nem | db | 12 | 120 |  | 27 | 998492 | USD | 2580.083 | Nem | WAN eszközök - Telephelyi elérést biztosító útválasztók | legalább 60 (hatvan), legfeljebb 120 (százhúsz) naptári nap | A rendelés előzetes konzultációt igényel
0102020101 | DKM0104HNET21 | IR829M-2LTE-EA-EK9 | 829 Industrial ISR, Dual LTE, WiFi, POE, SSD connector, ETSI | Cisco | Áru | Alaptermék |  | 1 | 1 | Nem | db | 12 | 120 |  | 27 | 1286547 | USD | 3324.4109 | Nem | WAN eszközök - Telephelyi elérést biztosító útválasztók | legalább 60 (hatvan), legfeljebb 120 (százhúsz) naptári nap | A rendelés előzetes konzultációt igényel
0102020101 | DKM0104HNET21 | IRM-1100-SP | Expansion module for the IR1101 with pluggable / SFP | Cisco | Áru | Alaptermék |  | 1 | 1 | Nem | db | 12 | 120 |  | 27 | 83592 | USD | 216.0007 | Nem | WAN eszközök - Telephelyi elérést biztosító útválasztók | legalább 60 (hatvan), legfeljebb 120 (százhúsz) naptári nap | A rendelés előzetes konzultációt igényel
0102020101 | DKM0104HNET21 | ISR4221X/K9 | Cisco ISR 4221 (2GE,2NIM,8G FLASH,8G DRAM,IPB) | Cisco | Áru | Alaptermék |  | 1 | 1 | Nem | db | 12 | 120 |  | 27 | 788198 | USD | 2036.6877 | Nem | WAN eszközök - Telephelyi elérést biztosító útválasztók | legalább 60 (hatvan), legfeljebb 120 (százhúsz) naptári nap | A rendelés előzetes konzultációt igényel
0102010102 | DKM0104HNET21 | LIC-MS320-48LP-1YR | EOS Meraki MS320-48LP Enterprise License and Support, 1YR | Cisco | Áru | Alaptermék |  | 1 | 1 | Nem | db | 12 | 120 |  | 27 | 119815 | USD | 309.5984 | Nem | LAN aktív eszközök - Menedzselhető switch-ek | legalább 60 (hatvan), legfeljebb 120 (százhúsz) naptári nap | A rendelés előzetes konzultációt igényel
0102010102 | DKM0104HNET21 | LIC-MS355-24X-1YR | Meraki MS355-24X Enterprise License and Support, 1 Year | Cisco | Áru | Alaptermék |  | 1 | 1 | Nem | db | 12 | 120 |  | 27 | 171364 | USD | 442.8012 | Nem | LAN aktív eszközök - Menedzselhető switch-ek | legalább 60 (hatvan), legfeljebb 120 (százhúsz) naptári nap | A rendelés előzetes konzultációt igényel
0102010102 | DKM0104HNET21 | LIC-MS42-1YR | EOS Meraki MS42 Enterprise License and Support, 1YR | Cisco | Áru | Alaptermék |  | 1 | 1 | Nem | db | 12 | 120 |  | 27 | 55728 | USD | 143.9993 | Nem | LAN aktív eszközök - Menedzselhető switch-ek | legalább 60 (hatvan), legfeljebb 120 (százhúsz) naptári nap | A rendelés előzetes konzultációt igényel
0102010102 | DKM0104HNET21 | LIC-MS42P-1YR | EOS Meraki MS42P Enterprise License and Support, 1YR | Cisco | Áru | Alaptermék |  | 1 | 1 | Nem | db | 12 | 120 |  | 27 | 55728 | USD | 143.9993 | Nem | LAN aktív eszközök - Menedzselhető switch-ek | legalább 60 (hatvan), legfeljebb 120 (százhúsz) naptári nap | A rendelés előzetes konzultációt igényel
0202110601 | DKM0104HNET21 | LIC-MV-1YR | Meraki MV Enterprise License and Support, 1YR | Cisco | Áru | Kiegészítő |  | 1 | 1 | Nem | db | 12 | 120 |  | 27 | 83592 | USD | 216.0007 | Nem | IP video rendszerek - IP kamerák | legalább 60 (hatvan), legfeljebb 120 (százhúsz) naptári nap | A rendelés előzetes konzultációt igényel
0102020101 | DKM0104HNET21 | LIC-Z3-ENT-1YR | Meraki Z3 Enterprise License and Support, 1YR | Cisco | Áru | Alaptermék |  | 1 | 1 | Nem | db | 12 | 120 |  | 27 | 41795 | USD | 107.9987 | Nem | WAN eszközök - Telephelyi elérést biztosító útválasztók | legalább 60 (hatvan), legfeljebb 120 (százhúsz) naptári nap | A rendelés előzetes konzultációt igényel
0102020101 | DKM0104HNET21 | M-ASR1001HX-16GB | Cisco ASR1001-HX 16GB DRAM | Cisco | Áru | Alaptermék |  | 1 | 1 | Nem | db | 12 | 120 |  | 27 | 3620250 | USD | 9354.6499 | Nem | WAN eszközök - Telephelyi elérést biztosító útválasztók | legalább 60 (hatvan), legfeljebb 120 (százhúsz) naptári nap | A rendelés előzetes konzultációt igényel
0102010102 | DKM0104HNET21 | M9124PL8-4G-AP= | MDS 9124 8 port Upg Kit (8 4G FC SW SFPs with license) | Cisco | Áru | Alaptermék |  | 1 | 1 | Nem | db | 12 | 120 |  | 27 | 702791 | USD | 1815.9973 | Nem | LAN aktív eszközök - Adatközponti switch-ek | legalább 60 (hatvan), legfeljebb 120 (százhúsz) naptári nap | A rendelés előzetes konzultációt igényel
0102010102 | DKM0104HNET21 | M91XK9-A-5Y | MDS Advantage Subscription M9100 5Y | Cisco | Áru | Alaptermék |  | 1 | 1 | Nem | db | 12 | 120 |  | 27 | 4597560 | USD | 11880 | Nem | LAN aktív eszközök - Adatközponti switch-ek | legalább 60 (hatvan), legfeljebb 120 (százhúsz) naptári nap | A rendelés előzetes konzultációt igényel
0102010102 | DKM0104HNET21 | M9396T-PL16T | MDS 9396T 32G FC switch 16-Port Activation license +32G SFP+ | Cisco | Áru | Alaptermék |  | 1 | 1 | Nem | db | 12 | 120 |  | 27 | 7356095 | USD | 19007.9987 | Nem | LAN aktív eszközök - Adatközponti switch-ek | legalább 60 (hatvan), legfeljebb 120 (százhúsz) naptári nap | A rendelés előzetes konzultációt igényel
0102010102 | DKM0104HNET21 | N2200-PAC-400W= | Nexus 400W AC Power Supply, Port side exhaust, Spare | Cisco | Áru | Alaptermék |  | 1 | 1 | Nem | db | 12 | 120 |  | 27 | 139320 | USD | 360 | Nem | LAN aktív eszközök - Adatközponti switch-ek | legalább 60 (hatvan), legfeljebb 120 (százhúsz) naptári nap | A rendelés előzetes konzultációt igényel
0102010102 | DKM0104HNET21 | N2K-C2248TF-E | Nexus 2248TP-E with 8 FET, choice of airflow/power | Cisco | Áru | Alaptermék |  | 1 | 1 | Nem | db | 12 | 120 |  | 27 | 3900960 | USD | 10080 | Nem | LAN aktív eszközök - Adatközponti switch-ek | legalább 60 (hatvan), legfeljebb 120 (százhúsz) naptári nap | A rendelés előzetes konzultációt igényel
0102010102 | DKM0104HNET21 | N2K-C2348TQ-10G-E= | Nexus 2348TQ-E spare; 48x1/10T; 6x40G QSFP (no PS/fan) | Cisco | Áru | Alaptermék |  | 1 | 1 | Nem | db | 12 | 120 |  | 27 | 4362559 | USD | 11272.7614 | Nem | LAN aktív eszközök - Adatközponti switch-ek | legalább 60 (hatvan), legfeljebb 120 (százhúsz) naptári nap | A rendelés előzetes konzultációt igényel
0102010102 | DKM0104HNET21 | N2K-C2348UPQ8F | Nexus 2348UPQ with (4 FET-40G & 16 FET-10G) | Cisco | Áru | Alaptermék |  | 1 | 1 | Nem | db | 12 | 120 |  | 27 | 5851440 | USD | 15120 | Nem | LAN aktív eszközök - Adatközponti switch-ek | legalább 60 (hatvan), legfeljebb 120 (százhúsz) naptári nap | A rendelés előzetes konzultációt igényel
0102010102 | DKM0104HNET21 | N3K-ES-XF2 | NX-OS Essentials for XF2 Nexus 3K | Cisco | Áru | Alaptermék |  | 1 | 1 | Nem | db | 12 | 120 |  | 27 | 6509309 | USD | 16819.9203 | Nem | LAN aktív eszközök - Adatközponti switch-ek | legalább 60 (hatvan), legfeljebb 120 (százhúsz) naptári nap | A rendelés előzetes konzultációt igényel
0102010102 | DKM0104HNET21 | N3K-ES-XM-5Y | NX-OS Essentials for XM Nexus 3K | Cisco | Áru | Alaptermék |  | 1 | 1 | Nem | db | 12 | 120 |  | 27 | 8275943 | USD | 21384.8656 | Nem | LAN aktív eszközök - Adatközponti switch-ek | legalább 60 (hatvan), legfeljebb 120 (százhúsz) naptári nap | A rendelés előzetes konzultációt igényel
0102010102 | DKM0104HNET21 | N3K-PO-8PK | 8 units of SFP+ SR for Nexus 3k | Cisco | Áru | Alaptermék |  | 1 | 1 | Nem | db | 12 | 120 |  | 27 | 1671840 | USD | 4320 | Nem | LAN aktív eszközök - Adatközponti switch-ek | legalább 60 (hatvan), legfeljebb 120 (százhúsz) naptári nap | A rendelés előzetes konzultációt igényel
0102010102 | DKM0104HNET21 | N3K-SEC-3Y | NX-OS Security for XF Nexus 3K | Cisco | Áru | Alaptermék |  | 1 | 1 | Nem | db | 12 | 120 |  | 27 | 1465133 | USD | 3785.8745 | Nem | LAN aktív eszközök - Adatközponti switch-ek | legalább 60 (hatvan), legfeljebb 120 (százhúsz) naptári nap | A rendelés előzetes konzultációt igényel
0102020201 | DKM0104HNET21 | N520-S-I | Cisco NCS 520 Series IP Access License | Cisco | Áru | Alaptermék |  | 1 | 1 | Nem | db | 12 | 120 |  | 27 | 1000001 | USD | 2583.9827 | Nem | WAN eszközök - Gerinchálózati útválasztók | legalább 60 (hatvan), legfeljebb 120 (százhúsz) naptári nap | A rendelés előzetes konzultációt igényel
0102020201 | DKM0104HNET21 | N520-X-4G4Z-D | Cisco NCS 520 - 4xGE + 4x10GE, Industrial Temp, DC power | Cisco | Áru | Alaptermék |  | 1 | 1 | Nem | db | 12 | 120 |  | 27 | 1043707 | USD | 2696.9167 | Nem | WAN eszközök - Gerinchálózati útválasztók | legalább 60 (hatvan), legfeljebb 120 (százhúsz) naptári nap | A rendelés előzetes konzultációt igényel
0102020201 | DKM0104HNET21 | N540-RCKMT-19-ACD | MECHKIT,ACCY,RCMNT 19",DC,NCS540-ACADIA/Darwin | Cisco | Áru | Alaptermék |  | 1 | 1 | Nem | db | 12 | 120 |  | 27 | 27865 | USD | 72.0013 | Nem | WAN eszközök - Gerinchálózati útválasztók | legalább 60 (hatvan), legfeljebb 120 (százhúsz) naptári nap | A rendelés előzetes konzultációt igényel
0102020201 | DKM0104HNET21 | N540-X-PWR400-A | NCS 540 400W AC power supply Confomal Coated | Cisco | Áru | Alaptermék |  | 1 | 1 | Nem | db | 12 | 120 |  | 27 | 501552 | USD | 1296.0007 | Nem | WAN eszközök - Gerinchálózati útválasztók | legalább 60 (hatvan), legfeljebb 120 (százhúsz) naptári nap | A rendelés előzetes konzultációt igényel
0102010201 | DKM0104HNET21 | N7000-DNA-A-5YR | Nexus 7000 DNA Subscription - 5 Year | Cisco | Áru | Alaptermék |  | 1 | 1 | Nem | db | 12 | 120 |  | 27 | 1950480 | USD | 5040 | Nem | LAN aktív eszközök - Adatközponti switch-ek | legalább 60 (hatvan), legfeljebb 120 (százhúsz) naptári nap | A rendelés előzetes konzultációt igényel
0102010201 | DKM0104HNET21 | N77-C7702 | Nexus 7700 2 Slot Chassis, No Power Supplies, Fans included | Cisco | Áru | Alaptermék |  | 1 | 1 | Nem | db | 12 | 120 |  | 27 | 3535171 | USD | 9134.8092 | Nem | LAN aktív eszközök - Adatközponti switch-ek | legalább 60 (hatvan), legfeljebb 120 (százhúsz) naptári nap | A rendelés előzetes konzultációt igényel
0102010201 | DKM0104HNET21 | N77-C7702-5LSB-P1 | Inc N7702 LAN,VDC,TRS,EL2,DCNM License - Promotion | Cisco | Áru | Alaptermék |  | 1 | 1 | Nem | db | 12 | 120 |  | 27 | 5572800 | USD | 14400 | Nem | LAN aktív eszközök - Adatközponti switch-ek | legalább 60 (hatvan), legfeljebb 120 (százhúsz) naptári nap | A rendelés előzetes konzultációt igényel
0102010201 | DKM0104HNET21 | N77-C7702-RMK= | Nexus 7700 - 2 Slot Chassis Rack Mount Kit | Cisco | Áru | Alaptermék |  | 1 | 1 | Nem | db | 12 | 120 |  | 27 | 278640 | USD | 720 | Nem | LAN aktív eszközök - Adatközponti switch-ek | legalább 60 (hatvan), legfeljebb 120 (százhúsz) naptári nap | A rendelés előzetes konzultációt igényel
0102010201 | DKM0104HNET21 | N77-C7702-SHPPKG= | Nexus 7700 - 2 slot chassis Shipping Packaging | Cisco | Áru | Alaptermék |  | 1 | 1 | Nem | db | 12 | 120 |  | 27 | 417960 | USD | 1080 | Nem | LAN aktív eszközök - Adatközponti switch-ek | legalább 60 (hatvan), legfeljebb 120 (százhúsz) naptári nap | A rendelés előzetes konzultációt igényel
0102010201 | DKM0104HNET21 | N77-C7706-ACC-KIT= | Nexus 7700 - 6 Slot Chassis Accessory Kit | Cisco | Áru | Alaptermék |  | 1 | 1 | Nem | db | 12 | 120 |  | 27 | 348300 | USD | 900 | Nem | LAN aktív eszközök - Adatközponti switch-ek | legalább 60 (hatvan), legfeljebb 120 (százhúsz) naptári nap | A rendelés előzetes konzultációt igényel
0102010201 | DKM0104HNET21 | N9K-X9732C-EX | Nexus 9500 32p 100G NX-OS Agg & ACI Spine line card | Cisco | Áru | Alaptermék |  | 1 | 1 | Nem | db | 12 | 120 |  | 27 | 15325200 | USD | 39600 | Nem | LAN aktív eszközök - Adatközponti switch-ek | legalább 60 (hatvan), legfeljebb 120 (százhúsz) naptári nap | A rendelés előzetes konzultációt igényel
0102020201 | DKM0104HNET21 | NC-55-36X100G | NC55-36X100G Base Line Card Flexible Consumption (Smart Lic) | Cisco | Áru | Alaptermék |  | 1 | 1 | Nem | db | 12 | 120 |  | 27 | 59291945 | USD | 153209.1603 | Nem | WAN eszközök - Gerinchálózati útválasztók | legalább 60 (hatvan), legfeljebb 120 (százhúsz) naptári nap | A rendelés előzetes konzultációt igényel
0102020201 | DKM0104HNET21 | NC-55-MOD-A | NC55-MOD-A-S Line Card Flexible Consumption (Smart Lic) | Cisco | Áru | Alaptermék |  | 1 | 1 | Nem | db | 12 | 120 |  | 27 | 9881990 | USD | 25534.8589 | Nem | WAN eszközök - Gerinchálózati útválasztók | legalább 60 (hatvan), legfeljebb 120 (százhúsz) naptári nap | A rendelés előzetes konzultációt igényel
0102020201 | DKM0104HNET21 | NC540-ACC-SL1 | NCS540 Slider Kit | Cisco | Áru | Alaptermék |  | 1 | 1 | Nem | db | 12 | 120 |  | 27 | 640872 | USD | 1656.0007 | Nem | WAN eszközök - Gerinchálózati útválasztók | legalább 60 (hatvan), legfeljebb 120 (százhúsz) naptári nap | A rendelés előzetes konzultációt igényel
0102020201 | DKM0104HNET21 | NC55-50G-DWDM-LIC | NCS 5500 50G Increment Bandwidth DWDM License | Cisco | Áru | Alaptermék |  | 1 | 1 | Nem | db | 12 | 120 |  | 27 | 10000018 | USD | 25839.8407 | Nem | WAN eszközök - Gerinchálózati útválasztók | legalább 60 (hatvan), legfeljebb 120 (százhúsz) naptári nap | A rendelés előzetes konzultációt igényel
0102020201 | DKM0104HNET21 | NC55-50G-MAC-LIC | NCS 5500 50G Increment MACsec License | Cisco | Áru | Alaptermék |  | 1 | 1 | Nem | db | 12 | 120 |  | 27 | 416668 | USD | 1076.6611 | Nem | WAN eszközök - Gerinchálózati útválasztók | legalább 60 (hatvan), legfeljebb 120 (százhúsz) naptári nap | A rendelés előzetes konzultációt igényel
0102020201 | DKM0104HNET21 | NC55-5508-FC2 | NCS 5508 2nd Gen Fabric Card | Cisco | Áru | Alaptermék |  | 1 | 1 | Nem | db | 12 | 120 |  | 27 | 11528989 | USD | 29790.6704 | Nem | WAN eszközök - Gerinchálózati útválasztók | legalább 60 (hatvan), legfeljebb 120 (százhúsz) naptári nap | A rendelés előzetes konzultációt igényel
0102020201 | DKM0104HNET21 | NC55-6X2H-DWDM-BM | NCS 5500 6X200G DWDM MACsec Base | Cisco | Áru | Alaptermék |  | 1 | 1 | Nem | db | 12 | 120 |  | 27 | 217403798 | USD | 561766.92 | Nem | WAN eszközök - Gerinchálózati útválasztók | legalább 60 (hatvan), legfeljebb 120 (százhúsz) naptári nap | A rendelés előzetes konzultációt igényel
0102020201 | DKM0104HNET21 | NC55-MPA-SW-BDL | NCS5500 MPA SW Bundle for 100G ports of Essentials SW and Ad | Cisco | Áru | Alaptermék |  | 1 | 1 | Nem | db | 12 | 120 |  | 27 | 5964603 | USD | 15412.4096 | Nem | WAN eszközök - Gerinchálózati útválasztók | legalább 60 (hatvan), legfeljebb 120 (százhúsz) naptári nap | A rendelés előzetes konzultációt igényel
0102020201 | DKM0104HNET21 | NC55-PWR-3KW-DC | NCS 5500 DC 3KW Power Supply | Cisco | Áru | Alaptermék |  | 1 | 1 | Nem | db | 12 | 120 |  | 27 | 835920 | USD | 2160 | Nem | WAN eszközök - Gerinchálózati útválasztók | legalább 60 (hatvan), legfeljebb 120 (százhúsz) naptári nap | A rendelés előzetes konzultációt igényel
0102020201 | DKM0104HNET21 | NC55-RP-E | NCS 5500 Route Processor with SyncE | Cisco | Áru | Alaptermék |  | 1 | 1 | Nem | db | 12 | 120 |  | 27 | 6587994 | USD | 17023.2393 | Nem | WAN eszközök - Gerinchálózati útválasztók | legalább 60 (hatvan), legfeljebb 120 (százhúsz) naptári nap | A rendelés előzetes konzultációt igényel
0102020201 | DKM0104HNET21 | NC55P-ADDC-5501SU | NCS 5500 Advance Data Center Lic for NCS-5501-SE-U | Cisco | Áru | Alaptermék |  | 1 | 1 | Nem | db | 12 | 120 |  | 27 | 2933339 | USD | 7579.688 | Nem | WAN eszközök - Gerinchálózati útválasztók | legalább 60 (hatvan), legfeljebb 120 (százhúsz) naptári nap | A rendelés előzetes konzultációt igényel
0102020201 | DKM0104HNET21 | NC55P-ADDC-5502SX | NCS 5500 Adv DC Lic for NCS-5502-SE-U40/U100 800G Upg | Cisco | Áru | Alaptermék |  | 1 | 1 | Nem | db | 12 | 120 |  | 27 | 6500011 | USD | 16795.8945 | Nem | WAN eszközök - Gerinchálózati útválasztók | legalább 60 (hatvan), legfeljebb 120 (százhúsz) naptári nap | A rendelés előzetes konzultációt igényel
0102020201 | DKM0104HNET21 | NC55P-ADL2-5502TU | NCS 5500 L2VPN Lic for NCS-NCS-5502-U40/U100 | Cisco | Áru | Alaptermék |  | 1 | 1 | Nem | db | 12 | 120 |  | 27 | 33333394 | USD | 86132.8012 | Nem | WAN eszközök - Gerinchálózati útválasztók | legalább 60 (hatvan), legfeljebb 120 (százhúsz) naptári nap | A rendelés előzetes konzultációt igényel
0102020201 | DKM0104HNET21 | NC55P-ADL3-5501TU | NCS 5500 L3VPN Lic for NCS-5501-U | Cisco | Áru | Alaptermék |  | 1 | 1 | Nem | db | 12 | 120 |  | 27 | 4000008 | USD | 10335.9376 | Nem | WAN eszközök - Gerinchálózati útválasztók | legalább 60 (hatvan), legfeljebb 120 (százhúsz) naptári nap | A rendelés előzetes konzultációt igényel
0102020201 | DKM0104HNET21 | NC55P-ADVDC-5501S | NCS 5500 Advance Data Center Lic for NCS-5501-SE | Cisco | Áru | Alaptermék |  | 1 | 1 | Nem | db | 12 | 120 |  | 27 | 8333348 | USD | 21533.1995 | Nem | WAN eszközök - Gerinchálózati útválasztók | legalább 60 (hatvan), legfeljebb 120 (százhúsz) naptári nap | A rendelés előzetes konzultációt igényel
0102020201 | DKM0104HNET21 | NC55P-ADVL2-36HS | NCS 5500 L2VPN Lic for 36X100G-SE Line Card or Chassis | Cisco | Áru | Alaptermék |  | 1 | 1 | Nem | db | 12 | 120 |  | 27 | 90000163 | USD | 232558.5596 | Nem | WAN eszközök - Gerinchálózati útválasztók | legalább 60 (hatvan), legfeljebb 120 (százhúsz) naptári nap | A rendelés előzetes konzultációt igényel
0102020201 | DKM0104HNET21 | NC55P-ADVL2-36HTU | NCS 5500 L2VPN Lic for NC55-36X100G-U for 36X50G Bandwidth | Cisco | Áru | Alaptermék |  | 1 | 1 | Nem | db | 12 | 120 |  | 27 | 30000054 | USD | 77519.5188 | Nem | WAN eszközök - Gerinchálózati útválasztók | legalább 60 (hatvan), legfeljebb 120 (százhúsz) naptári nap | A rendelés előzetes konzultációt igényel
0102020101 | DKM0104HNET21 | PVDM4-128 | 128-channel DSP module | Cisco | Áru | Alaptermék |  | 1 | 1 | Nem | db | 12 | 120 |  | 27 | 1894752 | USD | 4896.0007 | Nem | WAN eszközök - Telephelyi elérést biztosító útválasztók | legalább 60 (hatvan), legfeljebb 120 (százhúsz) naptári nap | A rendelés előzetes konzultációt igényel
0102020101 | DKM0104HNET21 | PVDM4-32U128 | PVDM4 32-channel to 128-channel factory upgrade | Cisco | Áru | Alaptermék |  | 1 | 1 | Nem | db | 12 | 120 |  | 27 | 1337472 | USD | 3456.0007 | Nem | WAN eszközök - Telephelyi elérést biztosító útválasztók | legalább 60 (hatvan), legfeljebb 120 (százhúsz) naptári nap | A rendelés előzetes konzultációt igényel
0102020101 | DKM0104HNET21 | PVDM4-64 | 64-channel DSP module | Cisco | Áru | Alaptermék |  | 1 | 1 | Nem | db | 12 | 120 |  | 27 | 947375 | USD | 2447.9987 | Nem | WAN eszközök - Telephelyi elérést biztosító útválasztók | legalább 60 (hatvan), legfeljebb 120 (százhúsz) naptári nap | A rendelés előzetes konzultációt igényel
0102010102 | DKM0104HNET21 | PWR-C1-715WAC-P/2 | 715W AC 80+ platinum Config 1 SecondaryPower Supply | Cisco | Áru | Alaptermék |  | 1 | 1 | Nem | db | 12 | 120 |  | 27 | 348300 | USD | 900 | Nem | LAN aktív eszközök - Menedzselhető switch-ek | legalább 60 (hatvan), legfeljebb 120 (százhúsz) naptári nap | A rendelés előzetes konzultációt igényel
0102020101 | DKM0104HNET21 | PWR-CC1-650WDC | Cisco C8300 2RU DC Power supply | Cisco | Áru | Alaptermék |  | 1 | 1 | Nem | db | 12 | 120 |  | 27 | 445825 | USD | 1152.0013 | Nem | WAN eszközök - Telephelyi elérést biztosító útválasztók | legalább 60 (hatvan), legfeljebb 120 (százhúsz) naptári nap | A rendelés előzetes konzultációt igényel
0202110601 | DKM0104HNET21 | QDD-400-CU2M | 400G Passive Cable, 2m | Cisco | Áru | Alaptermék |  | 1 | 1 | Nem | db | 12 | 120 |  | 27 | 181115 | USD | 467.9987 | Nem | LAN aktív eszközök - Menedzselhető switch-ek | legalább 60 (hatvan), legfeljebb 120 (százhúsz) naptári nap | A rendelés előzetes konzultációt igényel
0202110601 | DKM0104HNET21 | QDD-400G-LR8-S | 400G QSFP-DD Tranceiver, 400GBASE-LR8, Duplex LC, 10km Duple | Cisco | Áru | Alaptermék |  | 1 | 1 | Nem | db | 12 | 120 |  | 27 | 11144206 | USD | 28796.3989 | Nem | LAN aktív eszközök - Menedzselhető switch-ek | legalább 60 (hatvan), legfeljebb 120 (százhúsz) naptári nap | A rendelés előzetes konzultációt igényel
0202110601 | DKM0104HNET21 | QSFP-100G-LR4-S | 100GBASE LR4 QSFP Transceiver, LC, 10km over SMF | Cisco | Áru | Alaptermék |  | 1 | 1 | Nem | db | 12 | 120 |  | 27 | 8357806 | USD | 21596.3989 | Nem | LAN aktív eszközök - Menedzselhető switch-ek | legalább 60 (hatvan), legfeljebb 120 (százhúsz) naptári nap | A rendelés előzetes konzultációt igényel
0202110601 | DKM0104HNET21 | QSFP-40G-CSR4 | QSFP 4x10GBASE-SR Transceiver Module, MPO, 300M | Cisco | Áru | Alaptermék |  | 1 | 1 | Nem | db | 12 | 120 |  | 27 | 834526 | USD | 2156.3989 | Nem | LAN aktív eszközök - Menedzselhető switch-ek | legalább 60 (hatvan), legfeljebb 120 (százhúsz) naptári nap | A rendelés előzetes konzultációt igényel
0202110601 | DKM0104HNET21 | QSFP-40G-SR4-S | 40GBASE-SR4 QSFP Trnscvr Module, MPO Conn, Enterprise-Class | Cisco | Áru | Alaptermék |  | 1 | 1 | Nem | db | 12 | 120 |  | 27 | 470902 | USD | 1216.8005 | Nem | LAN aktív eszközök - Menedzselhető switch-ek | legalább 60 (hatvan), legfeljebb 120 (százhúsz) naptári nap | A rendelés előzetes konzultációt igényel
0202110601 | DKM0104HNET21 | QSFP-4SFP10G-CU5M | QSFP to 4xSFP10G Passive Copper Splitter Cable, 5m | Cisco | Áru | Alaptermék |  | 1 | 1 | Nem | db | 12 | 120 |  | 27 | 188082 | USD | 486.0007 | Nem | LAN aktív eszközök - Menedzselhető switch-ek | legalább 60 (hatvan), legfeljebb 120 (százhúsz) naptári nap | A rendelés előzetes konzultációt igényel
0202110601 | DKM0104HNET21 | QSFP-4X10G-AC10M | QSFP to 4xSFP10G Active Copper Splitter Cable, 10m | Cisco | Áru | Alaptermék |  | 1 | 1 | Nem | db | 12 | 120 |  | 27 | 390095 | USD | 1007.9987 | Nem | LAN aktív eszközök - Menedzselhető switch-ek | legalább 60 (hatvan), legfeljebb 120 (százhúsz) naptári nap | A rendelés előzetes konzultációt igényel
0202110601 | DKM0104HNET21 | QSFP-4X10G-AOC7M | 40GBASE Active Optical QSFP to 4SFP breakout Cable, 7m | Cisco | Áru | Alaptermék |  | 1 | 1 | Nem | db | 12 | 120 |  | 27 | 348300 | USD | 900 | Nem | LAN aktív eszközök - Menedzselhető switch-ek | legalább 60 (hatvan), legfeljebb 120 (százhúsz) naptári nap | A rendelés előzetes konzultációt igényel
0202110601 | DKM0104HNET21 | QSFP-4X10G-LR-S | QSFP 4x10G Transceiver Module,SM MPO, 10KM, Enterprise-Class | Cisco | Áru | Alaptermék |  | 1 | 1 | Nem | db | 12 | 120 |  | 27 | 1670446 | USD | 4316.3989 | Nem | LAN aktív eszközök - Menedzselhető switch-ek | legalább 60 (hatvan), legfeljebb 120 (százhúsz) naptári nap | A rendelés előzetes konzultációt igényel
0102010102 | DKM0104HNET21 | UCS-L-6400-25GC | FI per port license to connect to C-Direct | Cisco | Áru | Alaptermék |  | 1 | 1 | Nem | db | 12 | 120 |  | 27 | 168785 | USD | 436.1367 | Nem | LAN aktív eszközök - Adatközponti switch-ek | legalább 60 (hatvan), legfeljebb 120 (százhúsz) naptári nap | A rendelés előzetes konzultációt igényel
0202110601 | DKM0104HNET21 | WDM-1300-1550-S= | 1300nm/1550nm WDM splitter cable | Cisco | Áru | Alaptermék |  | 1 | 1 | Nem | db | 12 | 120 |  | 27 | 208980 | USD | 540 | Nem | LAN aktív eszközök - Menedzselhető switch-ek | legalább 60 (hatvan), legfeljebb 120 (százhúsz) naptári nap | A rendelés előzetes konzultációt igényel
0202110601 | DKM0104HNET21 | X2-10GB-SR | 10GBASE-SR X2 Module | Cisco | Áru | Alaptermék |  | 1 | 1 | Nem | db | 12 | 120 |  | 27 | 585145 | USD | 1512.0013 | Nem | LAN aktív eszközök - Menedzselhető switch-ek | legalább 60 (hatvan), legfeljebb 120 (százhúsz) naptári nap | A rendelés előzetes konzultációt igényel
0102020201 | DKM0104HNET21 | XR-NC5502-K9-07.02 | Cisco NCS 5502 IOS XR K9 7.2 Image | Cisco | Áru | Alaptermék |  | 1 | 1 | Nem | db | 12 | 120 |  | 27 | 2786400 | USD | 7200 | Nem | WAN eszközök - Gerinchálózati útválasztók | legalább 60 (hatvan), legfeljebb 120 (százhúsz) naptári nap | A rendelés előzetes konzultációt igényel
0102060201 | DKM0104HNET21 | 257332-A21 | HPE Ipsec VPN Database Appliance EB (Enterprise Business) Addon, a mennyiség a rendszer méretétől függ | HPE | Áru | Alaptermék |  | 1 | 1 | Nem | db | 12 | 120 |  | 27 | 41450589 | EUR | 102855.0601 | Nem | Vezeték nélküli megoldások - Vezeték nélküli vezérlők (Wireless Controllers) | legalább 60 (hatvan), legfeljebb 120 (százhúsz) naptári nap | A rendelés előzetes konzultációt igényel
0102020101 | DKM0104HNET21 | 300130-004 | EC-BOOST-5Y - Unity EC Boost Lic, 100M, 5Yr | HPE | Áru | Alaptermék |  | 1 | 1 | Nem | db | 12 | 120 |  | 27 | 12301841 | EUR | 30525.6612 | Nem | WAN eszközök - Telephelyi elérést biztosító útválasztók | legalább 60 (hatvan), legfeljebb 120 (százhúsz) naptári nap | A rendelés előzetes konzultációt igényel
0102020101 | DKM0104HNET21 | 300130-005 | EC-BOOST-7Y - Unity EC Boost Lic, 100M, 7Yr | HPE | Áru | Alaptermék |  | 1 | 1 | Nem | db | 12 | 120 |  | 27 | 17222338 | EUR | 42735.3292 | Nem | WAN eszközök - Telephelyi elérést biztosító útválasztók | legalább 60 (hatvan), legfeljebb 120 (százhúsz) naptári nap | A rendelés előzetes konzultációt igényel
0102020101 | DKM0104HNET21 | 300250-006 | EC-BOOST-HA-4Y - Unity EC Boost HA Lic, 100M, 4Y | HPE | Áru | Alaptermék |  | 1 | 1 | Nem | db | 12 | 120 |  | 27 | 9841393 | EUR | 24420.3292 | Nem | WAN eszközök - Telephelyi elérést biztosító útválasztók | legalább 60 (hatvan), legfeljebb 120 (százhúsz) naptári nap | A rendelés előzetes konzultációt igényel
0190020501 | DKM0104HNET21 | 300325-002R | EC-XS-MAINT-1MO-R - Unity EC-XS Chas, 1MO-Maint-R | HPE | Szolgáltatás | Kiegészítő |  | 1 | 1 | Nem | db | 12 | 30 |  | 27 | 6383 | EUR | 15.8388 | Nem | Gyártói szolgáltatások | legalább 30 (harminc) naptári nap | A rendelés előzetes konzultációt igényel
0190020501 | DKM0104HNET21 | 300340-001R | EC-XL-NM-MAINT-1Y-R - Unity EC-XL Chas, Ext NM, 1YR-M | HPE | Szolgáltatás | Kiegészítő |  | 1 | 1 | Nem | db | 12 | 30 |  | 27 | 1722353 | EUR | 4273.8292 | Nem | Gyártói szolgáltatások | legalább 30 (harminc) naptári nap | A rendelés előzetes konzultációt igényel
0102010301 | DKM0104HNET21 | 300434-901 | EC-BW-50-HA-1Y - Unity EC BW HA Lic, 50M, 1Y | HPE | Áru | Alaptermék |  | 1 | 1 | Nem | db | 12 | 120 |  | 27 | 487143 | EUR | 1208.791 | Nem | WAN eszközök - Telephelyi elérést biztosító útválasztók | legalább 60 (hatvan), legfeljebb 120 (százhúsz) naptári nap | A rendelés előzetes konzultációt igényel
0102010301 | DKM0104HNET21 | 300436-901 | EC-BW-500-HA-1Y - Unity EC BW HA Lic, 500M, 1Y | HPE | Áru | Alaptermék |  | 1 | 1 | Nem | db | 12 | 120 |  | 27 | 1717566 | EUR | 4261.9495 | Nem | WAN eszközök - Telephelyi elérést biztosító útválasztók | legalább 60 (hatvan), legfeljebb 120 (százhúsz) naptári nap | A rendelés előzetes konzultációt igényel
0102020101 | DKM0104HNET21 | 300438-901 | EC-BW-2G-HA-1Y - Unity EC BW HA Lic, 2G, 1Y | HPE | Áru | Alaptermék |  | 1 | 1 | Nem | db | 12 | 120 |  | 27 | 3521709 | EUR | 8738.7309 | Nem | WAN eszközök - Telephelyi elérést biztosító útválasztók | legalább 60 (hatvan), legfeljebb 120 (százhúsz) naptári nap | A rendelés előzetes konzultációt igényel
0102020101 | DKM0104HNET21 | 300442-001 | EC-BW-500-1MO - Unity EC BW Lic, 500M, 1MO | HPE | Áru | Alaptermék |  | 1 | 1 | Nem | db | 12 | 120 |  | 27 | 143231 | EUR | 355.4112 | Nem | WAN eszközök - Telephelyi elérést biztosító útválasztók | legalább 60 (hatvan), legfeljebb 120 (százhúsz) naptári nap | A rendelés előzetes konzultációt igényel
0102020101 | DKM0104HNET21 | 300445-001 | EC-BW-UL-1MO - Unity EC BW Lic, UL, 1MO | HPE | Áru | Alaptermék |  | 1 | 1 | Nem | db | 12 | 120 |  | 27 | 737695 | EUR | 1830.5096 | Nem | WAN eszközök - Telephelyi elérést biztosító útválasztók | legalább 60 (hatvan), legfeljebb 120 (százhúsz) naptári nap | A rendelés előzetes konzultációt igényel
0102020101 | DKM0104HNET21 | 300447-001R | EC-BW-200-1MO-R - Unity EC BW Lic, 200M, 1MO R | HPE | Áru | Alaptermék |  | 1 | 1 | Nem | db | 12 | 120 |  | 27 | 81789 | EUR | 202.9495 | Nem | WAN eszközök - Telephelyi elérést biztosító útválasztók | legalább 60 (hatvan), legfeljebb 120 (százhúsz) naptári nap | A rendelés előzetes konzultációt igényel
0102020101 | DKM0104HNET21 | 300450-001R | EC-BW-2G-1MO-R - Unity EC BW Lic, 2G, 1MO R | HPE | Áru | Alaptermék |  | 1 | 1 | Nem | db | 12 | 120 |  | 27 | 293642 | EUR | 728.6393 | Nem | WAN eszközök - Telephelyi elérést biztosító útválasztók | legalább 60 (hatvan), legfeljebb 120 (százhúsz) naptári nap | A rendelés előzetes konzultációt igényel
0102020101 | DKM0104HNET21 | 300451-001R | EC-BW-UL-1MO-R - Unity EC BW Lic, UL, 1MO R | HPE | Áru | Alaptermék |  | 1 | 1 | Nem | db | 12 | 120 |  | 27 | 737695 | EUR | 1830.5096 | Nem | WAN eszközök - Telephelyi elérést biztosító útválasztók | legalább 60 (hatvan), legfeljebb 120 (százhúsz) naptári nap | A rendelés előzetes konzultációt igényel
0102020101 | DKM0104HNET21 | 300458-001 | EC-BW-50-2Y - Unity EC BW Lic, 50M, 2Y | HPE | Áru | Alaptermék |  | 1 | 1 | Nem | db | 12 | 120 |  | 27 | 974284 | EUR | 2417.5792 | Nem | WAN eszközök - Telephelyi elérést biztosító útválasztók | legalább 60 (hatvan), legfeljebb 120 (százhúsz) naptári nap | A rendelés előzetes konzultációt igényel
0102020101 | DKM0104HNET21 | 300461-001 | EC-BW-1G-2Y - Unity EC BW Lic, 1G, 2Y | HPE | Áru | Alaptermék |  | 1 | 1 | Nem | db | 12 | 120 |  | 27 | 4910922 | EUR | 12185.9112 | Nem | WAN eszközök - Telephelyi elérést biztosító útválasztók | legalább 60 (hatvan), legfeljebb 120 (százhúsz) naptári nap | A rendelés előzetes konzultációt igényel
0102010301 | DKM0104HNET21 | 300463-901 | EC-BW-UL-HA-2Y - Unity EC BW HA Lic, UL, 2Y | HPE | Áru | Alaptermék |  | 1 | 1 | Nem | db | 12 | 120 |  | 27 | 17704693 | EUR | 43932.2404 | Nem | WAN eszközök - Telephelyi elérést biztosító útválasztók | legalább 60 (hatvan), legfeljebb 120 (százhúsz) naptári nap | A rendelés előzetes konzultációt igényel
0102020101 | DKM0104HNET21 | 300468-001 | EC-BW-2G-3Y - Unity EC BW Lic, 2G, 3Y | HPE | Áru | Alaptermék |  | 1 | 1 | Nem | db | 12 | 120 |  | 27 | 10564725 | EUR | 26215.1995 | Nem | WAN eszközök - Telephelyi elérést biztosító útválasztók | legalább 60 (hatvan), legfeljebb 120 (százhúsz) naptári nap | A rendelés előzetes konzultációt igényel
0102020101 | DKM0104HNET21 | 300474-901 | EC-BW-2G-HA-4Y - Unity EC BW HA Lic, 2G, 4Y | HPE | Áru | Alaptermék |  | 1 | 1 | Nem | db | 12 | 120 |  | 27 | 14086434 | EUR | 34953.9303 | Nem | WAN eszközök - Telephelyi elérést biztosító útválasztók | legalább 60 (hatvan), legfeljebb 120 (százhúsz) naptári nap | A rendelés előzetes konzultációt igényel
0102020101 | DKM0104HNET21 | 300478-001 | EC-BW-500-5Y - Unity EC BW Lic, 500M, 5Y | HPE | Áru | Alaptermék |  | 1 | 1 | Nem | db | 12 | 120 |  | 27 | 8586632 | EUR | 21306.7787 | Nem | WAN eszközök - Telephelyi elérést biztosító útválasztók | legalább 60 (hatvan), legfeljebb 120 (százhúsz) naptári nap | A rendelés előzetes konzultációt igényel
0102010301 | DKM0104HNET21 | 300486-901 | EC-BW-UPG-50-UL-HA-1MO - Unity EC BW HA, Upg 50-UL,1MO | HPE | Áru | Alaptermék |  | 1 | 1 | Nem | db | 12 | 120 |  | 27 | 697399 | EUR | 1730.5191 | Nem | WAN eszközök - Telephelyi elérést biztosító útválasztók | legalább 60 (hatvan), legfeljebb 120 (százhúsz) naptári nap | A rendelés előzetes konzultációt igényel
0102020101 | DKM0104HNET21 | 300489-901 | EC-BW-UPG-200-2G-HA-1MO - Unity EC BW HA, Upg 200-2G,1MO | HPE | Áru | Alaptermék |  | 1 | 1 | Nem | db | 12 | 120 |  | 27 | 212252 | EUR | 526.6803 | Nem | WAN eszközök - Telephelyi elérést biztosító útválasztók | legalább 60 (hatvan), legfeljebb 120 (százhúsz) naptári nap | A rendelés előzetes konzultációt igényel
0190050101 | DKM0104HNET21 | 300524-001 | SPS-ASSIST-30D - Silver Peak Assist 30 Day Licen | HPE | Áru | Alaptermék |  | 1 | 1 | Nem | db | 12 | 120 |  | 27 | 8201227 | EUR | 20350.4399 | Nem | WAN eszközök - Telephelyi elérést biztosító útválasztók | legalább 60 (hatvan), legfeljebb 120 (százhúsz) naptári nap | A rendelés előzetes konzultációt igényel
0190050101 | DKM0104HNET21 | 300546-001 | SPS-ADV-SVCS-A-1Y - Silver Peak Advanced Svcs | HPE | Szolgáltatás | Kiegészítő |  | 1 | 1 | Nem | db | 12 | 30 |  | 27 | 128141584 | EUR | 317969.1899 | Nem | Gyártói szolgáltatások | legalább 30 (harminc) naptári nap | A rendelés előzetes konzultációt igényel
0202110601 | DKM0104HNET21 | AJ834A | HPE 1m Multi-mode OM3 LC/LC FC Cable | HPE | Áru | Kiegészítő |  | 1 | 1 | Nem | db | 12 | 120 |  | 27 | 30322 | EUR | 75.2404 | Nem | Passzív hálózati elemek - Végpont kiépítéshez szükséges elemek | legalább 60 (hatvan), legfeljebb 120 (százhúsz) naptári nap | A rendelés előzetes konzultációt igényel
0202110601 | DKM0104HNET21 | AJ839A | HPE 50m Multi-mode OM3 LC/LC FC Cable | HPE | Áru | Kiegészítő |  | 1 | 1 | Nem | db | 12 | 120 |  | 27 | 99743 | EUR | 247.5 | Nem | Passzív hálózati elemek - Végpont kiépítéshez szükséges elemek | legalább 60 (hatvan), legfeljebb 120 (százhúsz) naptári nap | A rendelés előzetes konzultációt igényel
0202110501 | DKM0104HNET21 | BW901A | HPE 36U 1200mm Side Panel Kit | HPE | Áru | Kiegészítő |  | 1 | 1 | Nem | db | 12 | 120 |  | 27 | 193899 | EUR | 481.1393 | Nem | Rack szekrények - Rack kiegészítők | legalább 60 (hatvan), legfeljebb 120 (százhúsz) naptári nap | A rendelés előzetes konzultációt igényel
0202110501 | DKM0104HNET21 | BW916A | HPE 47U 1200mm Side Panel Kit | HPE | Áru | Kiegészítő |  | 1 | 1 | Nem | db | 12 | 120 |  | 27 | 223822 | EUR | 555.3893 | Nem | Rack szekrények - Rack kiegészítők | legalább 60 (hatvan), legfeljebb 120 (százhúsz) naptári nap | A rendelés előzetes konzultációt igényel
0202110501 | DKM0104HNET21 | BW927A | HPE 800mm Rack Tie Down Kit | HPE | Áru | Kiegészítő |  | 1 | 1 | Nem | db | 12 | 120 |  | 27 | 140039 | EUR | 347.4904 | Nem | Rack szekrények - Rack kiegészítők | legalább 60 (hatvan), legfeljebb 120 (százhúsz) naptári nap | A rendelés előzetes konzultációt igényel
0202110601 | DKM0104HNET21 | BW944A | HPE 22U Location Discovery Kit | HPE | Áru | Kiegészítő |  | 1 | 1 | Nem | db | 12 | 120 |  | 27 | 88571 | EUR | 219.7787 | Nem | Rack szekrények - Rack kiegészítők | legalább 60 (hatvan), legfeljebb 120 (százhúsz) naptári nap | A rendelés előzetes konzultációt igényel
0202110501 | DKM0104HNET21 | BW963A | HPE Qtr Turn Hook and Loop 10Pk Kit | HPE | Áru | Kiegészítő |  | 1 | 1 | Nem | db | 12 | 120 |  | 27 | 23540 | EUR | 58.4112 | Nem | Rack szekrények - Rack kiegészítők | legalább 60 (hatvan), legfeljebb 120 (százhúsz) naptári nap | A rendelés előzetes konzultációt igényel
0102010201 | DKM0104HNET21 | E7X98AB | HPE SN6500B 96/48 Prt Side Intk FC Swch | HPE | Áru | Alaptermék |  | 1 | 1 | Nem | db | 12 | 120 |  | 27 | 29550511 | EUR | 73326.3292 | Nem | LAN aktív eszközök - Moduláris switch-ek | legalább 60 (hatvan), legfeljebb 120 (százhúsz) naptári nap | A rendelés előzetes konzultációt igényel
0102010201 | DKM0104HNET21 | E7Y73CB | HPE SN4000B Pwr Pk+ SAN Extension Switch | HPE | Áru | Alaptermék |  | 1 | 1 | Nem | db | 12 | 120 |  | 27 | 57045928 | EUR | 141553.1708 | Nem | LAN aktív eszközök - Moduláris switch-ek | legalább 60 (hatvan), legfeljebb 120 (százhúsz) naptári nap | A rendelés előzetes konzultációt igényel
0190050101 | DKM0104HNET21 | H6K78A1 | HPE SAP HANA VMware Deploy Accel SVC | HPE | Szolgáltatás | Kiegészítő |  | 1 | 1 | Nem | db | 12 | 30 |  | 27 | 5697691 | EUR | 14138.1899 | Nem | Gyártói szolgáltatások | legalább 30 (harminc) naptári nap | A rendelés előzetes konzultációt igényel
0202110601 | DKM0104HNET21 | H6Z40A | HPE Premier Flex LC/LC OM4 50m SB Cable | HPE | Áru | Kiegészítő |  | 1 | 1 | Nem | db | 12 | 120 |  | 27 | 290849 | EUR | 721.709 | Nem | Passzív hálózati elemek - Végpont kiépítéshez szükséges elemek | legalább 60 (hatvan), legfeljebb 120 (százhúsz) naptári nap | A rendelés előzetes konzultációt igényel
0190080404 | DKM0104HNET21 | HACNADSB-C | HPE Aruba Cloud Network Application Development Service b szint '- HPE gyártói implementáció | HPE | Szolgáltatás | Kiegészítő |  | 1 | 1 | Nem | db | 12 | 30 |  | 27 | 93359 | EUR | 231.6612 | Nem | Gyártói szolgáltatások | legalább 30 (harminc) naptári nap | A rendelés előzetes konzultációt igényel
0190080404 | DKM0104HNET21 | HACNADSE-C | HPE Aruba Cloud Network Application Development Service e szint '- HPE gyártói implementáció | HPE | Szolgáltatás | Kiegészítő |  | 1 | 1 | Nem | db | 12 | 30 |  | 27 | 444453 | EUR | 1102.8607 | Nem | Gyártói szolgáltatások | legalább 30 (harminc) naptári nap | A rendelés előzetes konzultációt igényel
0190010201 | DKM0104HNET21 | HACNISC-C | HPE Aruba Cloud Network Implementation Service c szint '- HPE gyártói implementáció | HPE | Szolgáltatás | Kiegészítő |  | 1 | 1 | Nem | db | 12 | 30 |  | 27 | 152407 | EUR | 378.1803 | Nem | Gyártói szolgáltatások | legalább 30 (harminc) naptári nap | A rendelés előzetes konzultációt igényel
0190080404 | DKM0104HNET21 | HANADSE | HPE Aruba Network Application Development Service e szint '- HPE gyártói implementáció | HPE | Szolgáltatás | Kiegészítő |  | 1 | 1 | Nem | db | 12 | 30 |  | 27 | 444453 | EUR | 1102.8607 | Nem | Gyártói szolgáltatások | legalább 30 (harminc) naptári nap | A rendelés előzetes konzultációt igényel
0190050101 | DKM0104HNET21 | HANCSD | HPE Aruba Network Consultation Service d szint '- HPE gyártói konzultáció | HPE | Szolgáltatás | Kiegészítő |  | 1 | 1 | Nem | db | 12 | 30 |  | 27 | 229227 | EUR | 568.8003 | Nem | Gyártói szolgáltatások | legalább 30 (harminc) naptári nap | A rendelés előzetes konzultációt igényel
0190050101 | DKM0104HNET21 | HANCSD-C | HPE Aruba Network Consultation Service d szint '- HPE gyártói konzultáció | HPE | Szolgáltatás | Kiegészítő |  | 1 | 1 | Nem | db | 12 | 30 |  | 27 | 229227 | EUR | 568.8003 | Nem | Gyártói szolgáltatások | legalább 30 (harminc) naptári nap | A rendelés előzetes konzultációt igényel
0190020201 | DKM0104HNET21 | HPETS2017_241 | HPE custom deployment service activities related to Network Technologies b szint '- HPE gyártói támogatás | HPE | Szolgáltatás | Kiegészítő |  | 1 | 1 | Nem | óra | 12 | 30 |  | 27 | 40695 | EUR | 100.9809 | Nem | Gyártói szolgáltatások | legalább 30 (harminc) naptári nap | A rendelés előzetes konzultációt igényel
0190020201 | DKM0104HNET21 | HPETS2017_249 | HPE SW Technical Expert Day SVC a szint '- HPE gyártói támogatás | HPE | Szolgáltatás | Kiegészítő |  | 1 | 1 | Nem | hónap | 12 | 30 |  | 27 | 241776 | EUR | 599.9399 | Nem | Gyártói szolgáltatások | legalább 30 (harminc) naptári nap | A rendelés előzetes konzultációt igényel
0190020201 | DKM0104HNET21 | HPETS2017_264 | Katasztrófatervezés (Hardver) - HPE szolgáltatás a szint '- HPE gyártói támogatás | HPE | Szolgáltatás | Kiegészítő |  | 1 | 1 | Nem | hónap | 12 | 30 |  | 27 | 69021 | EUR | 171.2691 | Nem | Gyártói szolgáltatások | legalább 30 (harminc) naptári nap | A rendelés előzetes konzultációt igényel
0190010201 | DKM0104HNET21 | HPETS2019_9593 | HPE Installation and Startup Service b szint '- HPE gyártói támogatás | HPE | Szolgáltatás | Kiegészítő |  | 1 | 1 | Nem | óra | 12 | 30 |  | 27 | 43092 | EUR | 106.9283 | Nem | Gyártói szolgáltatások | legalább 30 (harminc) naptári nap | A rendelés előzetes konzultációt igényel
0190020201 | DKM0104HNET21 | HPETS2019_9932 | HPE SW Support a szint '- HPE gyártói támogatás | HPE | Szolgáltatás | Kiegészítő |  | 1 | 1 | Nem | óra | 12 | 30 |  | 27 | 2394 | EUR | 5.9399 | Nem | Gyártói szolgáltatások | legalább 30 (harminc) naptári nap | A rendelés előzetes konzultációt igényel
0202110601 | DKM0104HNET21 | J9281D | Aruba 10G SFP+ to SFP+ 1m Direct Attach Copper Cable | HPE | Áru | Kiegészítő |  | 1 | 1 | Nem | óra | 12 | 120 |  | 27 | 55614 | EUR | 138.0002 | Nem | Passzív hálózati elemek - Végpont kiépítéshez szükséges elemek | legalább 60 (hatvan), legfeljebb 120 (százhúsz) naptári nap | A rendelés előzetes konzultációt igényel
0202110601 | DKM0104HNET21 | J9734A | Aruba 2920/2930M 0.5m Stacking Cable | HPE | Áru | Kiegészítő |  | 1 | 1 | Nem | óra | 12 | 120 |  | 27 | 55614 | EUR | 138.0002 | Nem | Passzív hálózati elemek - Végpont kiépítéshez szükséges elemek | legalább 60 (hatvan), legfeljebb 120 (százhúsz) naptári nap | A rendelés előzetes konzultációt igényel
0102010102 | DKM0104HNET21 | J9778A | Aruba 2530 48 PoE+ Switch | HPE | Áru | Alaptermék |  | 1 | 1 | Nem | óra | 12 | 120 |  | 27 | 668404 | EUR | 1658.5697 | Nem | LAN aktív eszközök - Menedzselhető switch-ek | legalább 60 (hatvan), legfeljebb 120 (százhúsz) naptári nap | A rendelés előzetes konzultációt igényel
0102050101 | DKM0104HNET21 | J9835A | Aruba 501 Wireless Client Bridge | HPE | Áru | Alaptermék |  | 1 | 1 | Nem | óra | 12 | 120 |  | 27 | 140727 | EUR | 349.1991 | Nem | Vezeték nélküli megoldások - Vezeték nélküli elérési pont (Access Point) | legalább 60 (hatvan), legfeljebb 120 (százhúsz) naptári nap | A rendelés előzetes konzultációt igényel
0202110601 | DKM0104HNET21 | J9895A | HPE 1.9M C13 to NEMA 5-15P Pwr Cord | HPE | Áru | Alaptermék |  | 1 | 1 | Nem | db | 12 | 120 |  | 27 | 10639 | EUR | 26.3995 | Nem | Vezeték nélküli megoldások - Vezeték nélküli vezérlők (Wireless Controllers) | legalább 60 (hatvan), legfeljebb 120 (százhúsz) naptári nap | A rendelés előzetes konzultációt igényel
0202110601 | DKM0104HNET21 | J9942A | HPE 2.5M C15 to BS 1363/A Pwr Cord | HPE | Áru | Kiegészítő |  | 1 | 1 | Nem | db | 12 | 120 |  | 27 | 10639 | EUR | 26.3995 | Nem | Passzív hálózati elemek - Végpont kiépítéshez szükséges elemek | legalább 60 (hatvan), legfeljebb 120 (százhúsz) naptári nap | A rendelés előzetes konzultációt igényel
0202110601 | DKM0104HNET21 | J9946A | HPE 2.5M C15 to CEI 23-50 Pwr Cord | HPE | Áru | Kiegészítő |  | 1 | 1 | Nem | db | 12 | 120 |  | 27 | 21278 | EUR | 52.799 | Nem | Passzív hálózati elemek - Végpont kiépítéshez szükséges elemek | legalább 60 (hatvan), legfeljebb 120 (százhúsz) naptári nap | A rendelés előzetes konzultációt igényel
0202110601 | DKM0104HNET21 | J9947A | HPE 2.5M C15 to CNS 690 TYP2(1) Pwr Cord | HPE | Áru | Kiegészítő |  | 1 | 1 | Nem | db | 12 | 120 |  | 27 | 29499 | EUR | 73.1986 | Nem | Passzív hálózati elemek - Végpont kiépítéshez szükséges elemek | legalább 60 (hatvan), legfeljebb 120 (százhúsz) naptári nap | A rendelés előzetes konzultációt igényel
0202110601 | DKM0104HNET21 | J9949A | HPE 2.5M C15 to GB 1002 Pwr Cord | HPE | Áru | Alaptermék |  | 1 | 1 | Nem | db | 12 | 120 |  | 27 | 29499 | EUR | 73.1986 | Nem | Vezeték nélküli megoldások - Vezeték nélküli vezérlők (Wireless Controllers) | legalább 60 (hatvan), legfeljebb 120 (százhúsz) naptári nap | A rendelés előzetes konzultációt igényel
0202110601 | DKM0104HNET21 | J9958A | HPE 2.5M C15 to SI 32 90deg Pwr Cord | HPE | Áru | Kiegészítő |  | 1 | 1 | Nem | db | 12 | 120 |  | 27 | 29499 | EUR | 73.1986 | Nem | Passzív hálózati elemek - Végpont kiépítéshez szükséges elemek | legalább 60 (hatvan), legfeljebb 120 (százhúsz) naptári nap | A rendelés előzetes konzultációt igényel
0102020101 | DKM0104HNET21 | JG732A | HPE MSR1003 8 AC Router | HPE | Áru | Alaptermék |  | 1 | 1 | Nem | db | 12 | 120 |  | 27 | 490854 | EUR | 1217.9997 | Nem | WAN eszközök - Telephelyi elérést biztosító útválasztók | legalább 60 (hatvan), legfeljebb 120 (százhúsz) naptári nap | A rendelés előzetes konzultációt igényel
0102070101 | DKM0104HNET21 | JG749AAE | HPE IMC Std and Ent Add 50-node E-LTU | HPE | Áru | Alaptermék |  | 1 | 1 | Nem | db | 12 | 120 |  | 27 | 1195943 | EUR | 2967.6006 | Nem | Hálózat menedzsment megoldások - SNMP menedzselhető szoftverek | legalább 60 (hatvan), legfeljebb 120 (százhúsz) naptári nap | A rendelés előzetes konzultációt igényel
0102070101 | DKM0104HNET21 | JG750AAE | HPE IMC NTA SW Mod w/5-node E-LTU | HPE | Áru | Alaptermék |  | 1 | 1 | Nem | db | 12 | 120 |  | 27 | 1195943 | EUR | 2967.6006 | Nem | Hálózat menedzsment megoldások - SNMP menedzselhető szoftverek | legalább 60 (hatvan), legfeljebb 120 (százhúsz) naptári nap | A rendelés előzetes konzultációt igényel
0102070101 | DKM0104HNET21 | JG761AAE | HPE IMC UBA SW Mod Add 50-user E-LTU | HPE | Áru | Alaptermék |  | 1 | 1 | Nem | db | 12 | 120 |  | 27 | 604984 | EUR | 1501.2 | Nem | Hálózat menedzsment megoldások - SNMP menedzselhető szoftverek | legalább 60 (hatvan), legfeljebb 120 (százhúsz) naptári nap | A rendelés előzetes konzultációt igényel
0102070101 | DKM0104HNET21 | JG763AAE | HPE IMC APM SW Mod Add 25-monitor E-LTU | HPE | Áru | Alaptermék |  | 1 | 1 | Nem | db | 12 | 120 |  | 27 | 997667 | EUR | 2475.6014 | Nem | Hálózat menedzsment megoldások - SNMP menedzselhető szoftverek | legalább 60 (hatvan), legfeljebb 120 (százhúsz) naptári nap | A rendelés előzetes konzultációt igényel
0102070101 | DKM0104HNET21 | JG764AAE | HPE IMC TAM SW Mod w/50-node E-LTU | HPE | Áru | Alaptermék |  | 1 | 1 | Nem | db | 12 | 120 |  | 27 | 600148 | EUR | 1489.2002 | Nem | Hálózat menedzsment megoldások - SNMP menedzselhető szoftverek | legalább 60 (hatvan), legfeljebb 120 (százhúsz) naptári nap | A rendelés előzetes konzultációt igényel
0202110601 | DKM0104HNET21 | JG840A | HPE 7900 1800w AC PSU | HPE | Áru | Alaptermék |  | 1 | 1 | Nem | db | 12 | 120 |  | 27 | 993314 | EUR | 2464.7988 | Nem | LAN aktív eszközök - Adatközponti switch-ek | legalább 60 (hatvan), legfeljebb 120 (százhúsz) naptári nap | A rendelés előzetes konzultációt igényel
0202110501 | DKM0104HNET21 | JG852A | HPE MSR930 Chassis Rackmount Kit | HPE | Áru | Kiegészítő |  | 1 | 1 | Nem | db | 12 | 120 |  | 27 | 8705 | EUR | 21.5996 | Nem | Rack szekrények - Rack kiegészítők | legalább 60 (hatvan), legfeljebb 120 (százhúsz) naptári nap | A rendelés előzetes konzultációt igényel
0202110501 | DKM0104HNET21 | JG853A | HPE MSR931/3/5/6 Chassis Rackmount Kit | HPE | Áru | Kiegészítő |  | 1 | 1 | Nem | db | 12 | 120 |  | 27 | 8705 | EUR | 21.5996 | Nem | Rack szekrények - Rack kiegészítők | legalább 60 (hatvan), legfeljebb 120 (százhúsz) naptári nap | A rendelés előzetes konzultációt igényel
0202110601 | DKM0104HNET21 | JG915A | HPE X130 10G SFP+ LC LH 80km XCVR | HPE | Áru | Alaptermék |  | 1 | 1 | Nem | db | 12 | 120 |  | 27 | 5106332 | EUR | 12670.7987 | Nem | LAN aktív eszközök - Adatközponti switch-ek | legalább 60 (hatvan), legfeljebb 120 (százhúsz) naptári nap | A rendelés előzetes konzultációt igényel
0102010201 | DKM0104HNET21 | JG932A | HPE 5130 24G 4SFP+ EI Switch | HPE | Áru | Alaptermék |  | 1 | 1 | Nem | db | 12 | 120 |  | 27 | 1402923 | EUR | 3481.1994 | Nem | LAN aktív eszközök - Moduláris switch-ek | legalább 60 (hatvan), legfeljebb 120 (százhúsz) naptári nap | A rendelés előzetes konzultációt igényel
0102010101 | DKM0104HNET21 | JH017A | HPE 1420 24G 2SFP Switch | HPE | Áru | Alaptermék |  | 1 | 1 | Nem | db | 12 | 120 |  | 27 | 106392 | EUR | 264.0007 | Nem | LAN aktív eszközök - Menedzselhető switch-ek | legalább 60 (hatvan), legfeljebb 120 (százhúsz) naptári nap | A rendelés előzetes konzultációt igényel
0102010201 | DKM0104HNET21 | JH137A | HPE 6600 FIP-240 Flex Int Platform Mod | HPE | Áru | Alaptermék |  | 1 | 1 | Nem | db | 12 | 120 |  | 27 | 6777170 | EUR | 16816.7997 | Nem | LAN aktív eszközök - Moduláris switch-ek | legalább 60 (hatvan), legfeljebb 120 (százhúsz) naptári nap | A rendelés előzetes konzultációt igényel
0102010201 | DKM0104HNET21 | JH143A | HPE HSR6800 2 p 10GbE SFP+ HIM Mod | HPE | Áru | Alaptermék |  | 1 | 1 | Nem | db | 12 | 120 |  | 27 | 6325005 | EUR | 15694.801 | Nem | LAN aktív eszközök - Moduláris switch-ek | legalább 60 (hatvan), legfeljebb 120 (százhúsz) naptári nap | A rendelés előzetes konzultációt igényel
0102010201 | DKM0104HNET21 | JH148A | HPE 5510 48G PoE+ 4SFP+ HI Swch | HPE | Áru | Alaptermék |  | 1 | 1 | Nem | db | 12 | 120 |  | 27 | 3302505 | EUR | 8194.801 | Nem | LAN aktív eszközök - Moduláris switch-ek | legalább 60 (hatvan), legfeljebb 120 (százhúsz) naptári nap | A rendelés előzetes konzultációt igényel
0102010201 | DKM0104HNET21 | JH155A | HPE 5510 2-port QSFP+ Module | HPE | Áru | Alaptermék |  | 1 | 1 | Nem | db | 12 | 120 |  | 27 | 738457 | EUR | 1832.3994 | Nem | LAN aktív eszközök - Moduláris switch-ek | legalább 60 (hatvan), legfeljebb 120 (százhúsz) naptári nap | A rendelés előzetes konzultációt igényel
0102010201 | DKM0104HNET21 | JH182A | HPE 5930 24p 10GBASE-T/2p MCsc QSFP+ Mod | HPE | Áru | Alaptermék |  | 1 | 1 | Nem | db | 12 | 120 |  | 27 | 3381331 | EUR | 8390.4002 | Nem | LAN aktív eszközök - Moduláris switch-ek | legalább 60 (hatvan), legfeljebb 120 (százhúsz) naptári nap | A rendelés előzetes konzultációt igényel
0102010201 | DKM0104HNET21 | JH191A | HPE 10500 44p GbE/4p 10GbE SFP+ SE Mod | HPE | Áru | Alaptermék |  | 1 | 1 | Nem | db | 12 | 120 |  | 27 | 6492330 | EUR | 16109.9989 | Nem | LAN aktív eszközök - Moduláris switch-ek | legalább 60 (hatvan), legfeljebb 120 (százhúsz) naptári nap | A rendelés előzetes konzultációt igényel
0102010201 | DKM0104HNET21 | JH262A | HPE 12904E Switch Chassis | HPE | Áru | Alaptermék |  | 1 | 1 | Nem | db | 12 | 120 |  | 27 | 3198047 | EUR | 7935.6003 | Nem | LAN aktív eszközök - Moduláris switch-ek | legalább 60 (hatvan), legfeljebb 120 (százhúsz) naptári nap | A rendelés előzetes konzultációt igényel
0102010201 | DKM0104HNET21 | JH269A | HPE 12900E 2400W DC PSU | HPE | Áru | Alaptermék |  | 1 | 1 | Nem | db | 12 | 120 |  | 27 | 1424202 | EUR | 3534.0012 | Nem | LAN aktív eszközök - Moduláris switch-ek | legalább 60 (hatvan), legfeljebb 120 (százhúsz) naptári nap | A rendelés előzetes konzultációt igényel
0202110601 | DKM0104HNET21 | JH294A | HPE X260 E1 RJ45 to 2xBNC 3m Router Cbl | HPE | Áru | Alaptermék |  | 1 | 1 | Nem | db | 12 | 120 |  | 27 | 45459 | EUR | 112.8007 | Nem | WAN eszközök - Telephelyi elérést biztosító útválasztók | legalább 60 (hatvan), legfeljebb 120 (százhúsz) naptári nap | A rendelés előzetes konzultációt igényel
0102010101 | DKM0104HNET21 | JH327A | HPE 1420 5G Switch | HPE | Áru | Alaptermék |  | 1 | 1 | Nem | db | 12 | 120 |  | 27 | 18376 | EUR | 45.5992 | Nem | LAN aktív eszközök - Menedzselhető switch-ek | legalább 60 (hatvan), legfeljebb 120 (százhúsz) naptári nap | A rendelés előzetes konzultációt igényel
0102010101 | DKM0104HNET21 | JH329A | HPE 1420 8G Switch | HPE | Áru | Alaptermék |  | 1 | 1 | Nem | db | 12 | 120 |  | 27 | 27565 | EUR | 68.3987 | Nem | LAN aktív eszközök - Menedzselhető switch-ek | legalább 60 (hatvan), legfeljebb 120 (százhúsz) naptári nap | A rendelés előzetes konzultációt igényel
0102010201 | DKM0104HNET21 | JH345A | HPE 12902E Switch Chassis | HPE | Áru | Alaptermék |  | 1 | 1 | Nem | db | 12 | 120 |  | 27 | 28985533 | EUR | 71924.3986 | Nem | LAN aktív eszközök - Moduláris switch-ek | legalább 60 (hatvan), legfeljebb 120 (százhúsz) naptári nap | A rendelés előzetes konzultációt igényel
0102010201 | DKM0104HNET21 | JH364A | HPE 12904E 7.2Tbps Type H Fabric Mod | HPE | Áru | Alaptermék |  | 1 | 1 | Nem | db | 12 | 120 |  | 27 | 4612093 | EUR | 11444.3992 | Nem | LAN aktív eszközök - Moduláris switch-ek | legalább 60 (hatvan), legfeljebb 120 (százhúsz) naptári nap | A rendelés előzetes konzultációt igényel
0202110601 | DKM0104HNET21 | JL745A | Aruba 1G SFP LC SX 500m MMF TAA XCVR | HPE | Áru | Alaptermék |  | 1 | 1 | Nem | db | 12 | 120 |  | 27 | 249537 | EUR | 619.1996 | Nem | LAN aktív eszközök - Menedzselhető switch-ek | legalább 60 (hatvan), legfeljebb 120 (százhúsz) naptári nap | A rendelés előzetes konzultációt igényel
0202110601 | DKM0104HNET21 | JL748A | Aruba 10G SFP+ LC SR 300m MMF TAA XCVR | HPE | Áru | Alaptermék |  | 1 | 1 | Nem | óra | 12 | 120 |  | 27 | 850169 | EUR | 2109.5998 | Nem | LAN aktív eszközök - Adatközponti switch-ek | legalább 60 (hatvan), legfeljebb 120 (százhúsz) naptári nap | A rendelés előzetes konzultációt igényel
0202110601 | DKM0104HNET21 | JQ058A | HPE FlexFabric 12900E 48V 3m DC Power Supply Unit Cable | HPE | Áru | Alaptermék |  | 1 | 1 | Nem | db | 12 | 120 |  | 27 | 340938 | EUR | 846.001 | Nem | LAN aktív eszközök - Moduláris switch-ek | legalább 60 (hatvan), legfeljebb 120 (százhúsz) naptári nap | A rendelés előzetes konzultációt igényel
0102050301 | DKM0104HNET21 | JW011A | AP-ANT-20W 2.4/5G 2/2dBi Omni | HPE | Áru | Alaptermék |  | 1 | 1 | Nem | db | 12 | 120 |  | 27 | 8221 | EUR | 20.3996 | Nem | Vezeték nélküli megoldások - Antennák | legalább 60 (hatvan), legfeljebb 120 (százhúsz) naptári nap | A rendelés előzetes konzultációt igényel
0102050301 | DKM0104HNET21 | JW013A | AP-ANT-28 2.4/5G 8dBi 2x2 Panel | HPE | Áru | Alaptermék |  | 1 | 1 | Nem | db | 12 | 120 |  | 27 | 141694 | EUR | 351.599 | Nem | Vezeték nélküli megoldások - Antennák | legalább 60 (hatvan), legfeljebb 120 (százhúsz) naptári nap | A rendelés előzetes konzultációt igényel
0102050301 | DKM0104HNET21 | JW015A | AP-ANT-35A 2.4/5G 5dBi 3x3 Panel | HPE | Áru | Alaptermék |  | 1 | 1 | Nem | db | 12 | 120 |  | 27 | 141694 | EUR | 351.599 | Nem | Vezeték nélküli megoldások - Antennák | legalább 60 (hatvan), legfeljebb 120 (százhúsz) naptári nap | A rendelés előzetes konzultációt igényel
0202110501 | DKM0104HNET21 | JW022A | AP-ANT-MNT-5 Antenna Mount | HPE | Áru | Kiegészítő |  | 1 | 1 | Nem | db | 12 | 120 |  | 27 | 40623 | EUR | 100.8009 | Nem | Passzív hálózati elemek - Végpont kiépítéshez szükséges elemek | legalább 60 (hatvan), legfeljebb 120 (százhúsz) naptári nap | A rendelés előzetes konzultációt igényel
0102050301 | DKM0104HNET21 | JW023A | ANT-2x2-2005 Pair 2.4G 5.0dBi Omni | HPE | Áru | Alaptermék |  | 1 | 1 | Nem | db | 12 | 120 |  | 27 | 114130 | EUR | 283.2003 | Nem | Vezeték nélküli megoldások - Antennák | legalább 60 (hatvan), legfeljebb 120 (százhúsz) naptári nap | A rendelés előzetes konzultációt igényel
0102050301 | DKM0104HNET21 | JW035A | ANT-3x3-D608 2.4/5G 8dBi Panel | HPE | Áru | Alaptermék |  | 1 | 1 | Nem | db | 12 | 120 |  | 27 | 153302 | EUR | 380.4013 | Nem | Vezeték nélküli megoldások - Antennák | legalább 60 (hatvan), legfeljebb 120 (százhúsz) naptári nap | A rendelés előzetes konzultációt igényel
0202110501 | DKM0104HNET21 | JW056A | AP-270-MNT-ADP 228 Otdr Mt Adapter | HPE | Áru | Kiegészítő |  | 1 | 1 | Nem | db | 12 | 120 |  | 27 | 19827 | EUR | 49.1991 | Nem | Passzív hálózati elemek - Végpont kiépítéshez szükséges elemek | legalább 60 (hatvan), legfeljebb 120 (százhúsz) naptári nap | A rendelés előzetes konzultációt igényel
0202110501 | DKM0104HNET21 | JW085AA | Aruba 7005-MNT-19 7010 Rack Mnt | HPE | Áru | Alaptermék |  | 1 | 1 | Nem | db | 12 | 120 |  | 27 | 15560 | EUR | 38.6107 | Nem | LAN aktív eszközök - Adatközponti switch-ek | legalább 60 (hatvan), legfeljebb 120 (százhúsz) naptári nap | A rendelés előzetes konzultációt igényel
0102050202 | DKM0104HNET21 | JW087AA | Aruba 1000BASE-LX LC Connector SFP XCVR | HPE | Áru | Alaptermék |  | 1 | 1 | Nem | db | 12 | 120 |  | 27 | 131261 | EUR | 325.709 | Nem | LAN aktív eszközök - Adatközponti switch-ek | legalább 60 (hatvan), legfeljebb 120 (százhúsz) naptári nap | A rendelés előzetes konzultációt igényel
0202110501 | DKM0104HNET21 | JW144AA | LS-BT1-NEMA LS-BT1 Outdoor Kit | HPE | Áru | Alaptermék |  | 1 | 1 | Nem | db | 12 | 120 |  | 27 | 10373 | EUR | 25.7404 | Nem | Vezeték nélküli megoldások - Vezeték nélküli vezérlők (Wireless Controllers) | legalább 60 (hatvan), legfeljebb 120 (százhúsz) naptári nap | A rendelés előzetes konzultációt igényel
0202110501 | DKM0104HNET21 | JW145AA | LS-BT1-MNT-50 BLE 50pk Mnt Kit | HPE | Áru | Alaptermék |  | 1 | 1 | Nem | db | 12 | 120 |  | 27 | 100940 | EUR | 250.4713 | Nem | Vezeték nélküli megoldások - Vezeték nélküli vezérlők (Wireless Controllers) | legalább 60 (hatvan), legfeljebb 120 (százhúsz) naptári nap | A rendelés előzetes konzultációt igényel
0202110601 | DKM0104HNET21 | JW149A | SFP-EX 1000BASE-EX LC SFP XCVR | HPE | Áru | Alaptermék |  | 1 | 1 | Nem | db | 12 | 120 |  | 27 | 347709 | EUR | 862.8007 | Nem | LAN aktív eszközök - Moduláris switch-ek | legalább 60 (hatvan), legfeljebb 120 (százhúsz) naptári nap | A rendelés előzetes konzultációt igényel
0202110601 | DKM0104HNET21 | LICA8A | Aruba Licenc A8 | HPE | Áru | Alaptermék |  | 1 | 1 | Nem | db | 12 | 120 |  | 27 | 30746224 | EUR | 76293.3607 | Nem | Vezeték nélküli megoldások - Vezérlő nélküli elérési pont (Controllerless Access Point) | legalább 60 (hatvan), legfeljebb 120 (százhúsz) naptári nap | A rendelés előzetes konzultációt igényel
0202110601 | DKM0104HNET21 | LicB1A | Aruba Licenc B1 | HPE | Áru | Alaptermék |  | 1 | 1 | Nem | db | 12 | 120 |  | 27 | 13249395 | EUR | 32876.9112 | Nem | Vezeték nélküli megoldások - Vezérlő nélküli elérési pont (Controllerless Access Point) | legalább 60 (hatvan), legfeljebb 120 (százhúsz) naptári nap | A rendelés előzetes konzultációt igényel
0202110601 | DKM0104HNET21 | LicB25A | Aruba Licenc B25 | HPE | Áru | Alaptermék |  | 1 | 1 | Nem | db | 12 | 120 |  | 27 | 16327847 | EUR | 40515.75 | Nem | Vezeték nélküli megoldások - Vezérlő nélküli elérési pont (Controllerless Access Point) | legalább 60 (hatvan), legfeljebb 120 (százhúsz) naptári nap | A rendelés előzetes konzultációt igényel
0202110601 | DKM0104HNET21 | LicB50A | Aruba Licenc B50 | HPE | Áru | Alaptermék |  | 1 | 1 | Nem | db | 12 | 120 |  | 27 | 17377936 | EUR | 43121.4303 | Nem | Vezeték nélküli megoldások - Vezérlő nélküli elérési pont (Controllerless Access Point) | legalább 60 (hatvan), legfeljebb 120 (százhúsz) naptári nap | A rendelés előzetes konzultációt igényel
0202110601 | DKM0104HNET21 | LicB60A | Aruba Licenc B60 | HPE | Áru | Alaptermék |  | 1 | 1 | Nem | db | 12 | 120 |  | 27 | 19535167 | EUR | 48474.3607 | Nem | Vezeték nélküli megoldások - Vezérlő nélküli elérési pont (Controllerless Access Point) | legalább 60 (hatvan), legfeljebb 120 (százhúsz) naptári nap | A rendelés előzetes konzultációt igényel
0202110601 | DKM0104HNET21 | LicB61A | Aruba Licenc B61 | HPE | Áru | Alaptermék |  | 1 | 1 | Nem | db | 12 | 120 |  | 27 | 15948027 | EUR | 39573.2691 | Nem | Vezeték nélküli megoldások - Vezérlő nélküli elérési pont (Controllerless Access Point) | legalább 60 (hatvan), legfeljebb 120 (százhúsz) naptári nap | A rendelés előzetes konzultációt igényel
0202110601 | DKM0104HNET21 | LicB63A | Aruba Licenc B63 | HPE | Áru | Alaptermék |  | 1 | 1 | Nem | db | 12 | 120 |  | 27 | 24203914 | EUR | 60059.3388 | Nem | Vezeték nélküli megoldások - Vezérlő nélküli elérési pont (Controllerless Access Point) | legalább 60 (hatvan), legfeljebb 120 (százhúsz) naptári nap | A rendelés előzetes konzultációt igényel
0202110601 | DKM0104HNET21 | LicB6A | Aruba Licenc B6 | HPE | Áru | Alaptermék |  | 1 | 1 | Nem | db | 12 | 120 |  | 27 | 15690693 | EUR | 38934.7213 | Nem | Vezeték nélküli megoldások - Vezérlő nélküli elérési pont (Controllerless Access Point) | legalább 60 (hatvan), legfeljebb 120 (százhúsz) naptári nap | A rendelés előzetes konzultációt igényel
0202110601 | DKM0104HNET21 | LICD10A | Aruba Licenc D10 | HPE | Áru | Alaptermék |  | 1 | 1 | Nem | db | 12 | 120 |  | 27 | 7484677 | EUR | 18572.3989 | Nem | Vezeték nélküli megoldások - Vezérlő nélküli elérési pont (Controllerless Access Point) | legalább 60 (hatvan), legfeljebb 120 (százhúsz) naptári nap | A rendelés előzetes konzultációt igényel
0202110601 | DKM0104HNET21 | LICD15A | Aruba Licenc D15 | HPE | Áru | Alaptermék |  | 1 | 1 | Nem | db | 12 | 120 |  | 27 | 6000907 | EUR | 14890.5888 | Nem | Vezeték nélküli megoldások - Vezérlő nélküli elérési pont (Controllerless Access Point) | legalább 60 (hatvan), legfeljebb 120 (százhúsz) naptári nap | A rendelés előzetes konzultációt igényel
0202110601 | DKM0104HNET21 | LICD23A | Aruba Licenc D23 | HPE | Áru | Alaptermék |  | 1 | 1 | Nem | db | 12 | 120 |  | 27 | 9228176 | EUR | 22898.6995 | Nem | Vezeték nélküli megoldások - Vezérlő nélküli elérési pont (Controllerless Access Point) | legalább 60 (hatvan), legfeljebb 120 (százhúsz) naptári nap | A rendelés előzetes konzultációt igényel
0202110601 | DKM0104HNET21 | LICD28A | Aruba Licenc D28 | HPE | Áru | Alaptermék |  | 1 | 1 | Nem | db | 12 | 120 |  | 27 | 13795186 | EUR | 34231.2309 | Nem | Vezeték nélküli megoldások - Vezérlő nélküli elérési pont (Controllerless Access Point) | legalább 60 (hatvan), legfeljebb 120 (százhúsz) naptári nap | A rendelés előzetes konzultációt igényel
0202110601 | DKM0104HNET21 | LICD29A | Aruba Licenc D29 | HPE | Áru | Alaptermék |  | 1 | 1 | Nem | db | 12 | 120 |  | 27 | 8830403 | EUR | 21911.6708 | Nem | Vezeték nélküli megoldások - Vezérlő nélküli elérési pont (Controllerless Access Point) | legalább 60 (hatvan), legfeljebb 120 (százhúsz) naptári nap | A rendelés előzetes konzultációt igényel
0202110601 | DKM0104HNET21 | LICD43A | Aruba Licenc D43 | HPE | Áru | Alaptermék |  | 1 | 1 | Nem | db | 12 | 120 |  | 27 | 9223388 | EUR | 22886.8197 | Nem | Vezeték nélküli megoldások - Vezérlő nélküli elérési pont (Controllerless Access Point) | legalább 60 (hatvan), legfeljebb 120 (százhúsz) naptári nap | A rendelés előzetes konzultációt igényel
0202110601 | DKM0104HNET21 | LICD45A | Aruba Licenc D45 | HPE | Áru | Alaptermék |  | 1 | 1 | Nem | db | 12 | 120 |  | 27 | 11774802 | EUR | 29217.8702 | Nem | Vezeték nélküli megoldások - Vezérlő nélküli elérési pont (Controllerless Access Point) | legalább 60 (hatvan), legfeljebb 120 (százhúsz) naptári nap | A rendelés előzetes konzultációt igényel
0202110601 | DKM0104HNET21 | LICD48A | Aruba Licenc D48 | HPE | Áru | Alaptermék |  | 1 | 1 | Nem | db | 12 | 120 |  | 27 | 11452034 | EUR | 28416.959 | Nem | Vezeték nélküli megoldások - Vezérlő nélküli elérési pont (Controllerless Access Point) | legalább 60 (hatvan), legfeljebb 120 (százhúsz) naptári nap | A rendelés előzetes konzultációt igényel
0202110601 | DKM0104HNET21 | LICD49A | Aruba Licenc D49 | HPE | Áru | Alaptermék |  | 1 | 1 | Nem | db | 12 | 120 |  | 27 | 10716733 | EUR | 26592.3893 | Nem | Vezeték nélküli megoldások - Vezérlő nélküli elérési pont (Controllerless Access Point) | legalább 60 (hatvan), legfeljebb 120 (százhúsz) naptári nap | A rendelés előzetes konzultációt igényel
0202110601 | DKM0104HNET21 | LICD63A | Aruba Licenc D63 | HPE | Áru | Alaptermék |  | 1 | 1 | Nem | db | 12 | 120 |  | 27 | 6297343 | EUR | 15626.1612 | Nem | Vezeték nélküli megoldások - Vezérlő nélküli elérési pont (Controllerless Access Point) | legalább 60 (hatvan), legfeljebb 120 (százhúsz) naptári nap | A rendelés előzetes konzultációt igényel
0202110601 | DKM0104HNET21 | LICD79A | Aruba Licenc D79 | HPE | Áru | Alaptermék |  | 1 | 1 | Nem | db | 12 | 120 |  | 27 | 11368251 | EUR | 28209.0601 | Nem | Vezeték nélküli megoldások - Vezérlő nélküli elérési pont (Controllerless Access Point) | legalább 60 (hatvan), legfeljebb 120 (százhúsz) naptári nap | A rendelés előzetes konzultációt igényel
0202110601 | DKM0104HNET21 | LICD81A | Aruba Licenc D81 | HPE | Áru | Alaptermék |  | 1 | 1 | Nem | db | 12 | 120 |  | 27 | 12889923 | EUR | 31984.9208 | Nem | Vezeték nélküli megoldások - Vezérlő nélküli elérési pont (Controllerless Access Point) | legalább 60 (hatvan), legfeljebb 120 (százhúsz) naptári nap | A rendelés előzetes konzultációt igényel
0202110601 | DKM0104HNET21 | LICD86A | Aruba Licenc D86 | HPE | Áru | Alaptermék |  | 1 | 1 | Nem | db | 12 | 120 |  | 27 | 6022452 | EUR | 14944.0505 | Nem | Vezeték nélküli megoldások - Vezérlő nélküli elérési pont (Controllerless Access Point) | legalább 60 (hatvan), legfeljebb 120 (százhúsz) naptári nap | A rendelés előzetes konzultációt igényel
0202110601 | DKM0104HNET21 | Q0P73AA | HPE C19/C20 WW 16A 2.5m Blk Lckng PC | HPE | Áru | Alaptermék |  | 1 | 1 | Nem | db | 12 | 120 |  | 27 | 25933 | EUR | 64.3511 | Nem | Vezeték nélküli megoldások - Vezérlő nélküli elérési pont (Controllerless Access Point) | legalább 60 (hatvan), legfeljebb 120 (százhúsz) naptári nap | A rendelés előzetes konzultációt igényel
0102010201 | DKM0104HNET21 | Q0U57BB | HPE SN6600B 32Gb 48/48 Pwr Pk+ FC Switch | HPE | Áru | Alaptermék |  | 1 | 1 | Nem | db | 12 | 120 |  | 27 | 28602558 | EUR | 70974.0888 | Nem | Vezeték nélküli megoldások - Vezérlő nélküli elérési pont (Controllerless Access Point) | legalább 60 (hatvan), legfeljebb 120 (százhúsz) naptári nap | A rendelés előzetes konzultációt igényel
0202110501 | DKM0104HNET21 | Q7G16A | HPE 47U to 48U Rack Baying Kit | HPE | Áru | Alaptermék |  | 1 | 1 | Nem | db | 12 | 120 |  | 27 | 72214 | EUR | 179.1899 | Nem | Vezeték nélküli megoldások - Vezérlő nélküli elérési pont (Controllerless Access Point) | legalább 60 (hatvan), legfeljebb 120 (százhúsz) naptári nap | A rendelés előzetes konzultációt igényel
0102050301 | DKM0104HNET21 | Q8N51AA | ANT-4x4-D608 4x4 2.4/5G 8dBi Panel | HPE | Áru | Alaptermék |  | 1 | 1 | Nem | db | 12 | 120 |  | 27 | 86576 | EUR | 214.8292 | Nem | Vezeték nélküli megoldások - Vezérlő nélküli elérési pont (Controllerless Access Point) | legalább 60 (hatvan), legfeljebb 120 (százhúsz) naptári nap | A rendelés előzetes konzultációt igényel
0102050202 | DKM0104HNET21 | Q9B94AAE | Aruba MC-VA-10 (RW) Cntlr 10 AP E-LTU | HPE | Áru | Alaptermék |  | 1 | 1 | Nem | db | 12 | 120 |  | 27 | 485534 | EUR | 1204.7999 | Nem | Vezeték nélküli megoldások - Vezérlő nélküli elérési pont (Controllerless Access Point) | legalább 60 (hatvan), legfeljebb 120 (százhúsz) naptári nap | A rendelés előzetes konzultációt igényel
0102010201 | DKM0104HNET21 | Q9E63AB | HPE SN2010M 25GbE 18SFP28 4QSFP28 Switch | HPE | Áru | Alaptermék |  | 1 | 1 | Nem | db | 12 | 120 |  | 27 | 4858258 | EUR | 12055.2309 | Nem | Vezeték nélküli megoldások - Vezérlő nélküli elérési pont (Controllerless Access Point) | legalább 60 (hatvan), legfeljebb 120 (százhúsz) naptári nap | A rendelés előzetes konzultációt igényel
0102050201 | DKM0104HNET21 | Q9G69A | AP-MNT-MP10-B AP mount bracket 10-pack B | HPE | Áru | Alaptermék |  | 1 | 1 | Nem | db | 12 | 120 |  | 27 | 68671 | EUR | 170.3996 | Nem | Vezeték nélküli megoldások - Vezérlő nélküli elérési pont (Controllerless Access Point) | legalább 60 (hatvan), legfeljebb 120 (százhúsz) naptári nap | A rendelés előzetes konzultációt igényel
0102050201 | DKM0104HNET21 | Q9G70A | AP-MNT-MP10-C AP mount bracket 10-pack C | HPE | Áru | Alaptermék |  | 1 | 1 | Nem | db | 12 | 120 |  | 27 | 68671 | EUR | 170.3996 | Nem | Vezeték nélküli megoldások - Vezérlő nélküli elérési pont (Controllerless Access Point) | legalább 60 (hatvan), legfeljebb 120 (százhúsz) naptári nap | A rendelés előzetes konzultációt igényel
0102010201 | DKM0104HNET21 | Q9V95BB | HPE SN6650B 32Gb 128/48 48p SFP+ FC Swch | HPE | Áru | Alaptermék |  | 1 | 1 | Nem | db | 12 | 120 |  | 27 | 91271968 | EUR | 226481.3101 | Nem | Vezeték nélküli megoldások - Vezérlő nélküli elérési pont (Controllerless Access Point) | legalább 60 (hatvan), legfeljebb 120 (százhúsz) naptári nap | A rendelés előzetes konzultációt igényel
0102070101 | DKM0104HNET21 | Q9X74AAE | Aruba 5yr UXI Cell Sub E-STU | HPE | Áru | Alaptermék |  | 1 | 1 | Nem | db | 12 | 120 |  | 27 | 214719 | EUR | 532.8012 | Nem | Vezeték nélküli megoldások - Vezérlő nélküli elérési pont (Controllerless Access Point) | legalább 60 (hatvan), legfeljebb 120 (százhúsz) naptári nap | A rendelés előzetes konzultációt igényel
0102050202 | DKM0104HNET21 | R0G62AAE | Aruba 72xx Gateway Adv 7yr Sub E-STU | HPE | Áru | Alaptermék |  | 1 | 1 | Nem | db | 12 | 120 |  | 27 | 22657144 | EUR | 56221.2005 | Nem | Vezeték nélküli megoldások - Vezérlő nélküli elérési pont (Controllerless Access Point) | legalább 60 (hatvan), legfeljebb 120 (százhúsz) naptári nap | A rendelés előzetes konzultációt igényel
0202110601 | DKM0104HNET21 | R0M46AA | Aruba 50G SFP56 to SFP56 0.65m DAC Cable | HPE | Áru | Alaptermék |  | 1 | 1 | Nem | db | 12 | 120 |  | 27 | 168764 | EUR | 418.7691 | Nem | Vezeték nélküli megoldások - Vezérlő nélküli elérési pont (Controllerless Access Point) | legalább 60 (hatvan), legfeljebb 120 (százhúsz) naptári nap | A rendelés előzetes konzultációt igényel
0102010201 | DKM0104HNET21 | R0X32A | Aruba 6400 Fan Tray | HPE | Áru | Alaptermék |  | 1 | 1 | Nem | db | 12 | 120 |  | 27 | 372855 | EUR | 925.1995 | Nem | Vezeték nélküli megoldások - Vezérlő nélküli elérési pont (Controllerless Access Point) | legalább 60 (hatvan), legfeljebb 120 (százhúsz) naptári nap | A rendelés előzetes konzultációt igényel
0102010201 | DKM0104HNET21 | R0X37A | Aruba 6400 4-post Rack Mount Kit | HPE | Áru | Alaptermék |  | 1 | 1 | Nem | db | 12 | 120 |  | 27 | 372855 | EUR | 925.1995 | Nem | Vezeték nélküli megoldások - Vezérlő nélküli elérési pont (Controllerless Access Point) | legalább 60 (hatvan), legfeljebb 120 (százhúsz) naptári nap | A rendelés előzetes konzultációt igényel
0202110601 | DKM0104HNET21 | R1B30AA | Aruba 9400-MNT-19 Rack Mount Kit | HPE | Áru | Alaptermék |  | 1 | 1 | Nem | db | 12 | 120 |  | 27 | 52664 | EUR | 130.6803 | Nem | Vezeték nélküli megoldások - Vezérlő nélküli elérési pont (Controllerless Access Point) | legalább 60 (hatvan), legfeljebb 120 (százhúsz) naptári nap | A rendelés előzetes konzultációt igényel
0190020201 | DKM0104HNET21 | R1U35AAEA | Aruba ClearPass NL EY 100 CE E-LTU | HPE | Áru | Alaptermék |  | 1 | 1 | Nem | db | 12 | 120 |  | 27 | 384208 | EUR | 953.3702 | Nem | Vezeték nélküli megoldások - Vezérlő nélküli elérési pont (Controllerless Access Point) | legalább 60 (hatvan), legfeljebb 120 (százhúsz) naptári nap | A rendelés előzetes konzultációt igényel
0202110601 | DKM0104HNET21 | SWCHLIC95A | Generic Aruba Switch LIC TYPE 95 | HPE | Áru | Alaptermék |  | 1 | 1 | Nem | db | 12 | 120 |  | 27 | 16722030 | EUR | 41493.8702 | Nem | LAN aktív eszközök - Menedzselhető switch-ek | legalább 60 (hatvan), legfeljebb 120 (százhúsz) naptári nap | A rendelés előzetes konzultációt igényel
0202110601 | DKM0104HNET21 | SWCHLIC97A | Generic Aruba Switch LIC TYPE 97 | HPE | Áru | Alaptermék |  | 1 | 1 | Nem | db | 12 | 120 |  | 27 | 9572886 | EUR | 23754.0601 | Nem | LAN aktív eszközök - Menedzselhető switch-ek | legalább 60 (hatvan), legfeljebb 120 (százhúsz) naptári nap | A rendelés előzetes konzultációt igényel
0102010201 | DKM0104HNET21 | 02113304 | S7703 Assembly Chassis | Huawei | Áru | Alaptermék |  | 1 | 1 | Nem | db | 12 | 120 |  | 27 | 526643 | EUR | 1306.8063 | Nem | LAN aktív eszközök - Moduláris switch-ek | legalább 60 (hatvan), legfeljebb 120 (százhúsz) naptári nap | A rendelés előzetes konzultációt igényel
0190020201 | DKM0104HNET21 | 02113305_88134UJL-242_12 | S7706 Assembly Chassis - Hi-Care Standard,12month | Huawei | Áru | Alaptermék |  | 1 | 1 | Nem | db | 12 | 120 |  | 27 | 303655 | EUR | 753.4863 | Nem | LAN aktív eszközök - Moduláris switch-ek | legalább 60 (hatvan), legfeljebb 120 (százhúsz) naptári nap | A rendelés előzetes konzultációt igényel
0102010201 | DKM0104HNET21 | 02113563 | N66E AC Assembly Rack(Four 16A Outputs,maximum 2500W per output,600X600X2200mm) | Huawei | Áru | Alaptermék |  | 1 | 1 | Nem | db | 12 | 120 |  | 27 | 1364985 | EUR | 3387.0607 | Nem | LAN aktív eszközök - Moduláris switch-ek | legalább 60 (hatvan), legfeljebb 120 (százhúsz) naptári nap | A rendelés előzetes konzultációt igényel
0102010201 | DKM0104HNET21 | 02113774 | CE12804 AC Assembly Chassis(with CMUs and Fans) | Huawei | Áru | Alaptermék |  | 1 | 1 | Nem | db | 12 | 120 |  | 27 | 4899010 | EUR | 12156.3518 | Nem | LAN aktív eszközök - Adatközponti switch-ek | legalább 60 (hatvan), legfeljebb 120 (százhúsz) naptári nap | A rendelés előzetes konzultációt igényel
0190020201 | DKM0104HNET21 | 02113774_88136MYG-327_12 | CE12804 AC Assembly Chassis(with CMUs and Fans) - Hi-Care Repair,12month | Huawei | Áru | Alaptermék |  | 1 | 1 | Nem | db | 12 | 120 |  | 27 | 944704 | EUR | 2344.1775 | Nem | LAN aktív eszközök - Adatközponti switch-ek | legalább 60 (hatvan), legfeljebb 120 (százhúsz) naptári nap | A rendelés előzetes konzultációt igényel
0190020201 | DKM0104HNET21 | 02115640_88134UFA-40G_12 | AR6300 integrated chassis, 2*SRU slot, 4*SIC slot, 2*WSIC slot, 4*XSIC slot, 2*power slot - Hi-Care Basic,12month | Huawei | Áru | Alaptermék |  | 1 | 1 | Nem | db | 12 | 120 |  | 27 | 249922 | EUR | 620.153 | Nem | WAN eszközök - Telephelyi elérést biztosító útválasztók | legalább 60 (hatvan), legfeljebb 120 (százhúsz) naptári nap | A rendelés előzetes konzultációt igényel
0102010201 | DKM0104HNET21 | 02115782 | S7703 PoE assembly chassis | Huawei | Áru | Alaptermék |  | 1 | 1 | Nem | db | 12 | 120 |  | 27 | 612378 | EUR | 1519.5488 | Nem | LAN aktív eszközök - Moduláris switch-ek | legalább 60 (hatvan), legfeljebb 120 (százhúsz) naptári nap | A rendelés előzetes konzultációt igényel
0102010201 | DKM0104HNET21 | 02115870 | S12700E-8 Assembly Chassis | Huawei | Áru | Alaptermék |  | 1 | 1 | Nem | db | 12 | 120 |  | 27 | 4011062 | EUR | 9953.0069 | Nem | LAN aktív eszközök - Moduláris switch-ek | legalább 60 (hatvan), legfeljebb 120 (százhúsz) naptári nap | A rendelés előzetes konzultációt igényel
0102010102 | DKM0104HNET21 | 02312VLF | 1200W AC&240V DC Power Module (Front to Back,Power panel side intake) | Huawei | Áru | Alaptermék |  | 1 | 1 | Nem | db | 12 | 120 |  | 27 | 68728 | EUR | 170.541 | Nem | LAN aktív eszközök - Adatközponti switch-ek | legalább 60 (hatvan), legfeljebb 120 (százhúsz) naptári nap | A rendelés előzetes konzultációt igényel
0102030201 | DKM0104HNET21 | 02312YQQ | 6-port 12-channel 25G Passive Mux unit for Tail-end(4 pcs 25G PIN + 2 pcs APD SFP28,Without protection) | Huawei | Áru | Alaptermék |  | 1 | 1 | Nem | db | 12 | 120 |  | 27 | 3716818 | EUR | 9222.8744 | Nem | Optikai átviteli eszközök - DWDM támogató eszközök | legalább 60 (hatvan), legfeljebb 120 (százhúsz) naptári nap | A rendelés előzetes konzultációt igényel
0190020201 | DKM0104HNET21 | 02312YSC_88134UFA-4YW_12 | 8-Port 400GBase-QSFP-DD + 8-Port 100GBase-QSFP28 Integrated Line Processing Unit CM Bundle(Including LPUI-4T-CM,8*400G Port Enable RTU,Enable 8*100GE by default) - Hi-Care Basic,12month | Huawei | Áru | Alaptermék |  | 1 | 1 | Nem | db | 12 | 120 |  | 27 | 7497649 | EUR | 18604.5893 | Nem | WAN eszközök - Gerinchálózati útválasztók | legalább 60 (hatvan), legfeljebb 120 (százhúsz) naptári nap | A rendelés előzetes konzultációt igényel
0190020201 | DKM0104HNET21 | 02313CLK_88134UJL-4FS_12 | 2288X V5 512G Standard Configuration(2*Xeon Gold 6238R-28Core/2.2GHz CPU,16*32G Memory,12*1200GB SAS HDD,9460-8i(2G cache)+SuperCap,2*4 GE,2*2 25GE/10GE SFP+,2*900W AC) - Hi-Care Standard,12month | Huawei | Áru | Alaptermék |  | 1 | 1 | Nem | db | 12 | 120 |  | 27 | 143705 | EUR | 356.5874 | Nem | Hálózat menedzsment megoldások - SNMP menedzselhető szoftverek | legalább 60 (hatvan), legfeljebb 120 (százhúsz) naptári nap | A rendelés előzetes konzultációt igényel
0190020201 | DKM0104HNET21 | 02313CLW_88136MYG-4V6_12 | 2288X V5 64G Configuration(2*Xeon Silver 4210-10Core/2.2GHz CPU,2*32G Memory,2*1200GB SAS HDD,9460-8i(2G cache)+SuperCap,2*4 GE,2*900W AC) - Hi-Care Repair,12month | Huawei | Áru | Alaptermék |  | 1 | 1 | Nem | db | 12 | 120 |  | 27 | 86223 | EUR | 213.9536 | Nem | Hálózat menedzsment megoldások - AAA menedzsment szoftverek | legalább 60 (hatvan), legfeljebb 120 (százhúsz) naptári nap | A rendelés előzetes konzultációt igényel
0190020201 | DKM0104HNET21 | 02313CLX_88134UFA-4VR_12 | 2288X V5 128G Configuration(2*Xeon Gold 5218-16Core/2.3GHz CPU,4*32G Memory,4*1200GB SAS HDD,9460-8i(2G cache)+SuperCap,2*4 GE+2*2 10GE SFP+,2*900W AC) - Hi-Care Basic,12month | Huawei | Áru | Alaptermék |  | 1 | 1 | Nem | db | 12 | 120 |  | 27 | 114964 | EUR | 285.2705 | Nem | Hálózat menedzsment megoldások - AAA menedzsment szoftverek | legalább 60 (hatvan), legfeljebb 120 (százhúsz) naptári nap | A rendelés előzetes konzultációt igényel
0190020201 | DKM0104HNET21 | 02313CLY_88134UJL-4FS_12 | 2288X V5 256G Configuration(2*Xeon Gold 6230-20Core/2.1GHz CPU,8*32G Memory,8*1200GB SAS HDD,9460-8i(2G cache)+SuperCap,2*4GE+2*2 10GE SFP+,2*900W AC) - Hi-Care Standard,12month | Huawei | Áru | Alaptermék |  | 1 | 1 | Nem | db | 12 | 120 |  | 27 | 143705 | EUR | 356.5874 | Nem | Hálózat menedzsment megoldások - AAA menedzsment szoftverek | legalább 60 (hatvan), legfeljebb 120 (százhúsz) naptári nap | A rendelés előzetes konzultációt igényel
0102070101 | DKM0104HNET21 | 02313CUT | Server(Analyzer Master Management)(2*16Core/2.3GHz CPU,4*32G Memory,8*1200GB SAS HDD,9460-8i(2G cache)+SuperCap,2*4*GE+3*2*10GE,2*900W AC) | Huawei | Áru | Alaptermék |  | 1 | 1 | Nem | db | 12 | 120 |  | 27 | 7089785 | EUR | 17592.5175 | Nem | Hálózat menedzsment megoldások - SNMP menedzselhető szoftverek | legalább 60 (hatvan), legfeljebb 120 (százhúsz) naptári nap | A rendelés előzetes konzultációt igényel
0190020201 | DKM0104HNET21 | 02313CUT_88134UJL-4FS_12 | Server(Analyzer Master Management)(2*16Core/2.3GHz CPU,4*32G Memory,8*1200GB SAS HDD,9460-8i(2G cache)+SuperCap,2*4*GE+3*2*10GE,2*900W AC) - Hi-Care Standard,12month | Huawei | Áru | Alaptermék |  | 1 | 1 | Nem | db | 12 | 120 |  | 27 | 143705 | EUR | 356.5874 | Nem | Hálózat menedzsment megoldások - SNMP menedzselhető szoftverek | legalább 60 (hatvan), legfeljebb 120 (százhúsz) naptári nap | A rendelés előzetes konzultációt igényel
0190020201 | DKM0104HNET21 | 02313CUW_88134UFA-4VR_12 | Server(Analyzer Computing&Storage)(2*16Core/2.3GHz CPU,4*32G Memory,8*1200GB SAS HDD,9460-8i(2G cache)+SuperCap,2*4*GE+3*2*10GE,2*900W AC) - Hi-Care Basic,12month | Huawei | Áru | Alaptermék |  | 1 | 1 | Nem | db | 12 | 120 |  | 27 | 114964 | EUR | 285.2705 | Nem | Hálózat menedzsment megoldások - SNMP menedzselhető szoftverek | legalább 60 (hatvan), legfeljebb 120 (százhúsz) naptári nap | A rendelés előzetes konzultációt igényel
0102070101 | DKM0104HNET21 | 02313CVB | Server(Analyzer Business Analysis)(2*16Core/2.3GHz CPU,8*32G Memory,8*1200GB SAS HDD,9460-8i(2G cache)+SuperCap,2*4*GE+3*2*10GE,2*900W AC) | Huawei | Áru | Alaptermék |  | 1 | 1 | Nem | db | 12 | 120 |  | 27 | 8740139 | EUR | 21687.6898 | Nem | Hálózat menedzsment megoldások - SNMP menedzselhető szoftverek | legalább 60 (hatvan), legfeljebb 120 (százhúsz) naptári nap | A rendelés előzetes konzultációt igényel
0190020201 | DKM0104HNET21 | 02313CVB_88136MYG-4V6_12 | Server(Analyzer Business Analysis)(2*16Core/2.3GHz CPU,8*32G Memory,8*1200GB SAS HDD,9460-8i(2G cache)+SuperCap,2*4*GE+3*2*10GE,2*900W AC) - Hi-Care Repair,12month | Huawei | Áru | Alaptermék |  | 1 | 1 | Nem | db | 12 | 120 |  | 27 | 86223 | EUR | 213.9536 | Nem | Hálózat menedzsment megoldások - SNMP menedzselhető szoftverek | legalább 60 (hatvan), legfeljebb 120 (százhúsz) naptári nap | A rendelés előzetes konzultációt igényel
0190020201 | DKM0104HNET21 | 02313CVC_88136MYG-4V6_12 | Server(Analyzer Computing&Storage)(2*16Core/2.3GHz CPU,8*32G Memory,8*1200GB SAS HDD,9460-8i(2G cache)+SuperCap,2*4*GE+3*2*10GE,2*900W AC) - Hi-Care Repair,12month | Huawei | Áru | Alaptermék |  | 1 | 1 | Nem | db | 12 | 120 |  | 27 | 86223 | EUR | 213.9536 | Nem | Hálózat menedzsment megoldások - SNMP menedzselhető szoftverek | legalább 60 (hatvan), legfeljebb 120 (százhúsz) naptári nap | A rendelés előzetes konzultációt igényel
0102070101 | DKM0104HNET21 | 02313CVD | Analyzer Hardware SN03(2*20Core/2.1GHz CPU,8*32G Memory,12*1200GB SAS HDD,9460-8i(2G cache)+SuperCap,2*4*GE+3*2*10GE,2*900W AC) | Huawei | Áru | Alaptermék |  | 1 | 1 | Nem | db | 12 | 120 |  | 27 | 10220555 | EUR | 25361.1795 | Nem | Hálózat menedzsment megoldások - SNMP menedzselhető szoftverek | legalább 60 (hatvan), legfeljebb 120 (százhúsz) naptári nap | A rendelés előzetes konzultációt igényel
0190020201 | DKM0104HNET21 | 02351PGU_88136MYG-721_12 | NE40E-X16A Basic Configuration (Including NE40E-X16A Chassis, 2 MPUs(B6), 4 SFUs(2T), 13 DC Power, 6 Fan Tray, without Software Charge and Document) - Hi-Care Repair,12month | Huawei | Áru | Alaptermék |  | 1 | 1 | Nem | db | 12 | 120 |  | 27 | 2249295 | EUR | 5581.3768 | Nem | WAN eszközök - Gerinchálózati útválasztók | legalább 60 (hatvan), legfeljebb 120 (százhúsz) naptári nap | A rendelés előzetes konzultációt igényel
0190020201 | DKM0104HNET21 | 02351PGW_88134UJL-719_12 | NE40E-X16A Basic Configuration (Including NE40E-X16A Chassis, 2 MPUs, 4 SFUs(2T), 16 HVDC Power, 6 Fan Tray, without Software Charge and Document) - Hi-Care Standard,12month | Huawei | Áru | Alaptermék |  | 1 | 1 | Nem | db | 12 | 120 |  | 27 | 3748825 | EUR | 9302.2946 | Nem | WAN eszközök - Gerinchálózati útválasztók | legalább 60 (hatvan), legfeljebb 120 (százhúsz) naptári nap | A rendelés előzetes konzultációt igényel
0190020201 | DKM0104HNET21 | 02351PJQ_88134UFA-721_12 | NE40E-X16A Integrated AC Chassis Components (2T,Including 6 Fan Tray) - Hi-Care Basic,12month | Huawei | Áru | Alaptermék |  | 1 | 1 | Nem | db | 12 | 120 |  | 27 | 2999060 | EUR | 7441.8357 | Nem | WAN eszközök - Gerinchálózati útválasztók | legalább 60 (hatvan), legfeljebb 120 (százhúsz) naptári nap | A rendelés előzetes konzultációt igényel
0190020201 | DKM0104HNET21 | 02351PJQ_88134UJL-719_12 | NE40E-X16A Integrated AC Chassis Components (2T,Including 6 Fan Tray) - Hi-Care Standard,12month | Huawei | Áru | Alaptermék |  | 1 | 1 | Nem | db | 12 | 120 |  | 27 | 3748825 | EUR | 9302.2946 | Nem | WAN eszközök - Gerinchálózati útválasztók | legalább 60 (hatvan), legfeljebb 120 (százhúsz) naptári nap | A rendelés előzetes konzultációt igényel
0190020201 | DKM0104HNET21 | 02351RFD_88134UFA-3E3_12 | CE6865-48S8CQ-EI Switch(48-Port 25GE SFP28,8*100GE QSFP28,2*AC Power Module,2*FAN Box,Port-side Intake) - Hi-Care Basic,12month | Huawei | Áru | Alaptermék |  | 1 | 1 | Nem | db | 12 | 120 |  | 27 | 267417 | EUR | 663.5656 | Nem | LAN aktív eszközök - Adatközponti switch-ek | legalább 60 (hatvan), legfeljebb 120 (százhúsz) naptári nap | A rendelés előzetes konzultációt igényel
0190020201 | DKM0104HNET21 | 02351RFF_88134UFA-3E2_12 | CE8850-64CQ-EI Switch(64-Port 100GE QSFP28,Without Fan and Power Module) - Hi-Care Basic,12month | Huawei | Áru | Alaptermék |  | 1 | 1 | Nem | db | 12 | 120 |  | 27 | 617702 | EUR | 1532.7597 | Nem | LAN aktív eszközök - Adatközponti switch-ek | legalább 60 (hatvan), legfeljebb 120 (százhúsz) naptári nap | A rendelés előzetes konzultációt igényel
0102010102 | DKM0104HNET21 | 02351RFH | CE8850-64CQ-EI Switch(64-Port 100GE QSFP28,2*AC Power Module,3*FAN Box,Port-side Intake) | Huawei | Áru | Alaptermék |  | 1 | 1 | Nem | db | 12 | 120 |  | 27 | 14697024 | EUR | 36469.0417 | Nem | LAN aktív eszközök - Adatközponti switch-ek | legalább 60 (hatvan), legfeljebb 120 (százhúsz) naptári nap | A rendelés előzetes konzultációt igényel
0190020201 | DKM0104HNET21 | 02351RFJ_88136MYG-3E2_12 | CE8850-64CQ-EI Switch(64-Port 100GE QSFP28,2*AC Power Module,3*FAN Box,Port-side Exhaust) - Hi-Care Repair,12month | Huawei | Áru | Alaptermék |  | 1 | 1 | Nem | db | 12 | 120 |  | 27 | 463275 | EUR | 1149.5649 | Nem | LAN aktív eszközök - Adatközponti switch-ek | legalább 60 (hatvan), legfeljebb 120 (százhúsz) naptári nap | A rendelés előzetes konzultációt igényel
0102030201 | DKM0104HNET21 | 03032AMR | 100G CFPT65(Metro,SDFEC2,Coherent wDCM,Tunable,Extended C Band,-5dBm-0dBm,-16dBm,50GHz,LC) | Huawei | Áru | Alaptermék |  | 1 | 1 | Nem | db | 12 | 120 |  | 27 | 13533510 | EUR | 33581.9117 | Nem | Optikai átviteli eszközök - DWDM támogató eszközök | legalább 60 (hatvan), legfeljebb 120 (százhúsz) naptári nap | A rendelés előzetes konzultációt igényel
0190020201 | DKM0104HNET21 | 02351TWT_88134UJL-716_12 | NE40E-X8A Basic Configuration (Including NE40E-X8A Chassis, 2 SRUs, 2 SFUs(2T), 8 DC Power, 3 Fan Tray, without Software Charge and Document) - Hi-Care Standard,12month | Huawei | Áru | Alaptermék |  | 1 | 1 | Nem | db | 12 | 120 |  | 27 | 1874412 | EUR | 4651.1473 | Nem | WAN eszközök - Gerinchálózati útválasztók | legalább 60 (hatvan), legfeljebb 120 (százhúsz) naptári nap | A rendelés előzetes konzultációt igényel
0190020201 | DKM0104HNET21 | 02351TWU_88134UJL-716_12 | NE40E-X8A Basic Configuration (Including NE40E-X8A Chassis, 2 SRUs, 2 SFUs(2T), 8 AC Power, 3 Fan Tray, without Software Charge and Document) - Hi-Care Standard,12month | Huawei | Áru | Alaptermék |  | 1 | 1 | Nem | db | 12 | 120 |  | 27 | 1874412 | EUR | 4651.1473 | Nem | WAN eszközök - Gerinchálózati útválasztók | legalább 60 (hatvan), legfeljebb 120 (százhúsz) naptári nap | A rendelés előzetes konzultációt igényel
0190020201 | DKM0104HNET21 | 02351YPR_88134UJL-2AU_12 | CE6856-48T6Q-HI Switch(48-Port 10GE RJ45,6-Port 40GE QSFP+,2*AC Power Module,2*FAN Box,Port-side Exhaust) - Hi-Care Standard,12month | Huawei | Áru | Alaptermék |  | 1 | 1 | Nem | db | 12 | 120 |  | 27 | 343642 | EUR | 852.7103 | Nem | LAN aktív eszközök - Adatközponti switch-ek | legalább 60 (hatvan), legfeljebb 120 (százhúsz) naptári nap | A rendelés előzetes konzultációt igényel
0190020201 | DKM0104HNET21 | 02351YRY_88134UFA-3VY_12 | USG6650E AC Host(12*GE RJ45+12*10GE SFP+ + 2*40GE QSFP+,3 AC power) - Hi-Care Basic,12month | Huawei | Áru | Alaptermék |  | 1 | 1 | Nem | db | 12 | 120 |  | 27 | 249421 | EUR | 618.9114 | Nem | Hálózat biztonsági megoldások - Hálózat biztonsági megoldások | legalább 60 (hatvan), legfeljebb 120 (százhúsz) naptári nap | A rendelés előzetes konzultációt igényel
0190020201 | DKM0104HNET21 | 02352CHQ_88134UFA-3P0_12 | CE6857-48S6CQ-EI switch(48*10GE SFP+,6*100GE QSFP28,without fan and power modules) - Hi-Care Basic,12month | Huawei | Áru | Alaptermék |  | 1 | 1 | Nem | db | 12 | 120 |  | 27 | 221181 | EUR | 548.836 | Nem | LAN aktív eszközök - Adatközponti switch-ek | legalább 60 (hatvan), legfeljebb 120 (százhúsz) naptári nap | A rendelés előzetes konzultációt igényel
0102010102 | DKM0104HNET21 | 02352CHR | CE6857-48S6CQ-EI switch(48*10GE SFP+,6*100GE QSFP28,2*AC power modules,4*fan modules,port-side intake) | Huawei | Áru | Alaptermék |  | 1 | 1 | Nem | db | 12 | 120 |  | 27 | 5787075 | EUR | 14359.9878 | Nem | LAN aktív eszközök - Adatközponti switch-ek | legalább 60 (hatvan), legfeljebb 120 (százhúsz) naptári nap | A rendelés előzetes konzultációt igényel
0102010102 | DKM0104HNET21 | 02353LHP | CE6881E-48S6CQ-B switch (24*25G SFP28,24*10G SFP+, 6*100G QSFP28, 2*AC power modules, 4*fan modules, port-side intake) | Huawei | Áru | Alaptermék |  | 1 | 1 | Nem | db | 12 | 120 |  | 27 | 4592658 | EUR | 11396.1728 | Nem | LAN aktív eszközök - Adatközponti switch-ek | legalább 60 (hatvan), legfeljebb 120 (százhúsz) naptári nap | A rendelés előzetes konzultációt igényel
0190020201 | DKM0104HNET21 | 02353LHQ_88134UJL-3WS_12 | CE6881E-48S6CQ-F switch (24*25G SFP28,24*10G SFP+, 6*100G QSFP28, 2*AC power modules, 4*fan modules, port-side exhaust) - Hi-Care Standard,12month | Huawei | Áru | Alaptermék |  | 1 | 1 | Nem | db | 12 | 120 |  | 27 | 276477 | EUR | 686.0464 | Nem | LAN aktív eszközök - Adatközponti switch-ek | legalább 60 (hatvan), legfeljebb 120 (százhúsz) naptári nap | A rendelés előzetes konzultációt igényel
0190020201 | DKM0104HNET21 | 02353LHQ_88136MYG-4BF_12 | CE6881E-48S6CQ-F switch (24*25G SFP28,24*10G SFP+, 6*100G QSFP28, 2*AC power modules, 4*fan modules, port-side exhaust) - Hi-Care Repair,12month | Huawei | Áru | Alaptermék |  | 1 | 1 | Nem | db | 12 | 120 |  | 27 | 165885 | EUR | 411.6257 | Nem | LAN aktív eszközök - Adatközponti switch-ek | legalább 60 (hatvan), legfeljebb 120 (százhúsz) naptári nap | A rendelés előzetes konzultációt igényel
0102020201 | DKM0104HNET21 | 02353PYQ | Enhanced SA Service Unit Basic Configuration (Including 1 VSUI-400-E+80Gbps Capacity for SA) | Huawei | Áru | Alaptermék |  | 1 | 1 | Nem | db | 12 | 120 |  | 27 | 198410021 | EUR | 492332.5574 | Nem | WAN eszközök - Gerinchálózati útválasztók | legalább 60 (hatvan), legfeljebb 120 (százhúsz) naptári nap | A rendelés előzetes konzultációt igényel
0190020201 | DKM0104HNET21 | 02353TPK_88134UJL-4JK_12 | AE6760-X1-BUN16+1LSW(16*AirEngine6760-X1+1*S5732-H24UM2CC+1*1000W AC PoE power) - Hi-Care Standard,12month | Huawei | Áru | Alaptermék |  | 1 | 1 | Nem | db | 12 | 120 |  | 27 | 562324 | EUR | 1395.3442 | Nem | Vezeték nélküli megoldások - Vezeték nélküli elérési pont (Access Point) | legalább 60 (hatvan), legfeljebb 120 (százhúsz) naptári nap | A rendelés előzetes konzultációt igényel
0102050201 | DKM0104HNET21 | 02353TPN | AE8760-X1-PRO-B16+1LSW(16* AirEngine8760-X1-PRO+1* S5732-H24UM2CC+1*1000W AC PoE power) | Huawei | Áru | Alaptermék |  | 1 | 1 | Nem | db | 12 | 120 |  | 27 | 18099389 | EUR | 44911.634 | Nem | Vezeték nélküli megoldások - Vezeték nélküli elérési pont (Access Point) | legalább 60 (hatvan), legfeljebb 120 (százhúsz) naptári nap | A rendelés előzetes konzultációt igényel
0190020201 | DKM0104HNET21 | 02354AEL_88134UFA-52Y_12 | 48-port 100GE interface card with RTU bundle 0 (HG-P, QSFP28, 8*2*100GE port RTU) - Hi-Care Basic,12month | Huawei | Áru | Alaptermék |  | 1 | 1 | Nem | db | 12 | 120 |  | 27 | 849733 | EUR | 2108.519 | Nem | LAN aktív eszközök - Adatközponti switch-ek | legalább 60 (hatvan), legfeljebb 120 (százhúsz) naptári nap | A rendelés előzetes konzultációt igényel
0190020201 | DKM0104HNET21 | 02359558_88134UJL-3UP_12 | S5720-56C-EI-48S bundle (48*GE SFP ports, 4*10GE SFP+ ports, 1*expansion slot, 1*152W AC power supply) - Hi-Care Standard,12month | Huawei | Áru | Alaptermék |  | 1 | 1 | Nem | db | 12 | 120 |  | 27 | 228678 | EUR | 567.4399 | Nem | LAN aktív eszközök - Menedzselhető switch-ek | legalább 60 (hatvan), legfeljebb 120 (százhúsz) naptári nap | A rendelés előzetes konzultációt igényel
0190020201 | DKM0104HNET21 | 02359578_88134UJL-3UR_12 | S5720-56C-PWR-EI bundle (48*10/100/1000BASE-T ports, 4*10GE SFP+ ports, 1*expansion slot, PoE+, 1*1152W AC power supply) - Hi-Care Standard,12month | Huawei | Áru | Alaptermék |  | 1 | 1 | Nem | db | 12 | 120 |  | 27 | 181069 | EUR | 449.3016 | Nem | LAN aktív eszközök - Menedzselhető switch-ek | legalább 60 (hatvan), legfeljebb 120 (százhúsz) naptári nap | A rendelés előzetes konzultációt igényel
0102020201 | DKM0104HNET21 | 02359914 | NE40E-X16A Integrated DC Chassis Components (Including 4 Fan Tray) | Huawei | Áru | Alaptermék |  | 1 | 1 | Nem | db | 12 | 120 |  | 27 | 18371283 | EUR | 45586.3097 | Nem | WAN eszközök - Gerinchálózati útválasztók | legalább 60 (hatvan), legfeljebb 120 (százhúsz) naptári nap | A rendelés előzetes konzultációt igényel
0190020201 | DKM0104HNET21 | 02359914_88136MYG-721_12 | NE40E-X16A Integrated DC Chassis Components (Including 4 Fan Tray) - Hi-Care Repair,12month | Huawei | Áru | Alaptermék |  | 1 | 1 | Nem | db | 12 | 120 |  | 27 | 2249295 | EUR | 5581.3768 | Nem | WAN eszközök - Gerinchálózati útválasztók | legalább 60 (hatvan), legfeljebb 120 (százhúsz) naptári nap | A rendelés előzetes konzultációt igényel
0190020201 | DKM0104HNET21 | 02359915_88136MYG-721_12 | NE40E-X16A Integrated AC Chassis Components (Including 4 Fan Tray) - Hi-Care Repair,12month | Huawei | Áru | Alaptermék |  | 1 | 1 | Nem | db | 12 | 120 |  | 27 | 2249295 | EUR | 5581.3768 | Nem | WAN eszközök - Gerinchálózati útválasztók | legalább 60 (hatvan), legfeljebb 120 (százhúsz) naptári nap | A rendelés előzetes konzultációt igényel
0102020101 | DKM0104HNET21 | 03020XJU | 4-Port FXO Voice Interface Card | Huawei | Áru | Alaptermék |  | 1 | 1 | Nem | db | 12 | 120 |  | 27 | 238827 | EUR | 592.6228 | Nem | WAN eszközök - Telephelyi elérést biztosító útválasztók | legalább 60 (hatvan), legfeljebb 120 (százhúsz) naptári nap | A rendelés előzetes konzultációt igényel
0102020101 | DKM0104HNET21 | 03021RCT | 4-port E1 Inverse Multiplexing for ATM Interface Card | Huawei | Áru | Alaptermék |  | 1 | 1 | Nem | db | 12 | 120 |  | 27 | 1188010 | EUR | 2947.916 | Nem | WAN eszközök - Telephelyi elérést biztosító útválasztók | legalább 60 (hatvan), legfeljebb 120 (százhúsz) naptári nap | A rendelés előzetes konzultációt igényel
0190020201 | DKM0104HNET21 | 03030TUQ_88134UJL-692_12 | 10-Port 10GBase LAN/WAN-SFP+ Flexible Card E(P240-E) - Hi-Care Standard,12month | Huawei | Áru | Alaptermék |  | 1 | 1 | Nem | db | 12 | 120 |  | 27 | 3670724 | EUR | 9108.4968 | Nem | WAN eszközök - Gerinchálózati útválasztók | legalább 60 (hatvan), legfeljebb 120 (százhúsz) naptári nap | A rendelés előzetes konzultációt igényel
0102030201 | DKM0104HNET21 | 03030UQY | Enhanced 4-ch Add/Drop Multiplexer,100GHz(192.9/193.0/193.1/193.2THz) | Huawei | Áru | Alaptermék |  | 1 | 1 | Nem | db | 12 | 120 |  | 27 | 1223374 | EUR | 3035.6668 | Nem | Optikai átviteli eszközök - DWDM támogató eszközök | legalább 60 (hatvan), legfeljebb 120 (százhúsz) naptári nap | A rendelés előzetes konzultációt igényel
0190020201 | DKM0104HNET21 | 03030WGT_88134UFA-696_12 | 3-Port 40GBase-QSFP+ Flexible Card(P240-A) - Hi-Care Basic,12month | Huawei | Áru | Alaptermék |  | 1 | 1 | Nem | db | 12 | 120 |  | 27 | 2874099 | EUR | 7131.7592 | Nem | WAN eszközök - Gerinchálózati útválasztók | legalább 60 (hatvan), legfeljebb 120 (százhúsz) naptári nap | A rendelés előzetes konzultációt igényel
0102030201 | DKM0104HNET21 | 03031FTC | Bandpass filter 1-channel optical add/drop Multiplexing board | Huawei | Áru | Alaptermék |  | 1 | 1 | Nem | db | 12 | 120 |  | 27 | 475052 | EUR | 1178.7884 | Nem | Optikai átviteli eszközök - DWDM támogató eszközök | legalább 60 (hatvan), legfeljebb 120 (százhúsz) naptári nap | A rendelés előzetes konzultációt igényel
0102030201 | DKM0104HNET21 | 03031PXS | Both East & West Directional Fiber Interface Board(Dual FIU subcard),C/1510nm | Huawei | Áru | Alaptermék |  | 1 | 1 | Nem | db | 12 | 120 |  | 27 | 1607486 | EUR | 3988.7984 | Nem | Optikai átviteli eszközök - DWDM támogató eszközök | legalább 60 (hatvan), legfeljebb 120 (százhúsz) naptári nap | A rendelés előzetes konzultációt igényel
0102030201 | DKM0104HNET21 | 03031PXT | Fiber Interface Board(Single FIU subcard),C/1510nm | Huawei | Áru | Alaptermék |  | 1 | 1 | Nem | db | 12 | 120 |  | 27 | 887945 | EUR | 2203.3367 | Nem | Optikai átviteli eszközök - DWDM támogató eszközök | legalább 60 (hatvan), legfeljebb 120 (százhúsz) naptári nap | A rendelés előzetes konzultációt igényel
0190020201 | DKM0104HNET21 | 03031XPT_88134UJL-706_12 | 5-Port 10GBase LAN/WAN-SFP+ Flexible Card E(P52-E, Occupy two sub-slots) - Hi-Care Standard,12month | Huawei | Áru | Alaptermék |  | 1 | 1 | Nem | db | 12 | 120 |  | 27 | 1562010 | EUR | 3875.9561 | Nem | WAN eszközök - Gerinchálózati útválasztók | legalább 60 (hatvan), legfeljebb 120 (százhúsz) naptári nap | A rendelés előzetes konzultációt igényel
0190020201 | DKM0104HNET21 | 03031XPT_88136MYG-708_12 | 5-Port 10GBase LAN/WAN-SFP+ Flexible Card E(P52-E, Occupy two sub-slots) - Hi-Care Repair,12month | Huawei | Áru | Alaptermék |  | 1 | 1 | Nem | db | 12 | 120 |  | 27 | 937206 | EUR | 2325.5737 | Nem | WAN eszközök - Gerinchálózati útválasztók | legalább 60 (hatvan), legfeljebb 120 (százhúsz) naptári nap | A rendelés előzetes konzultációt igényel
0190020201 | DKM0104HNET21 | 03031XPV_88136MYG-706_12 | 5-Port 10GBase LAN/WAN-SFP+ Flexible Card E(P120-E) - Hi-Care Repair,12month | Huawei | Áru | Alaptermék |  | 1 | 1 | Nem | db | 12 | 120 |  | 27 | 890346 | EUR | 2209.295 | Nem | WAN eszközök - Gerinchálózati útválasztók | legalább 60 (hatvan), legfeljebb 120 (százhúsz) naptári nap | A rendelés előzetes konzultációt igényel
0190020201 | DKM0104HNET21 | 03031XQD_88134UJL-707_12 | 2-Port 10GBase LAN/WAN-SFP+ Flexible Card E(P52-E) - Hi-Care Standard,12month | Huawei | Áru | Alaptermék |  | 1 | 1 | Nem | db | 12 | 120 |  | 27 | 781005 | EUR | 1937.9781 | Nem | WAN eszközök - Gerinchálózati útválasztók | legalább 60 (hatvan), legfeljebb 120 (százhúsz) naptári nap | A rendelés előzetes konzultációt igényel
0190020201 | DKM0104HNET21 | 03031XQD_88136MYG-709_12 | 2-Port 10GBase LAN/WAN-SFP+ Flexible Card E(P52-E) - Hi-Care Repair,12month | Huawei | Áru | Alaptermék |  | 1 | 1 | Nem | db | 12 | 120 |  | 27 | 468603 | EUR | 1162.7868 | Nem | WAN eszközök - Gerinchálózati útválasztók | legalább 60 (hatvan), legfeljebb 120 (százhúsz) naptári nap | A rendelés előzetes konzultációt igényel
0102030201 | DKM0104HNET21 | 03031XXK | Interleaver Board(C Band) | Huawei | Áru | Alaptermék |  | 1 | 1 | Nem | db | 12 | 120 |  | 27 | 4147623 | EUR | 10291.869 | Nem | Optikai átviteli eszközök - DWDM támogató eszközök | legalább 60 (hatvan), legfeljebb 120 (százhúsz) naptári nap | A rendelés előzetes konzultációt igényel
0102030201 | DKM0104HNET21 | 03032AMQ_88134UJL-29X_12 | 100G CFPT5G(ULH+,SDFEC2,Coherent,Tunable,Extended C Band,-5dBm-0dBm,-16dBm,50GHz,LC)-Hi-Care Standard,12month | Huawei | Áru | Alaptermék |  | 1 | 1 | Nem | db | 12 | 120 |  | 27 | 378000 | EUR | 937.9642 | Nem | Optikai átviteli eszközök - DWDM támogató eszközök | legalább 60 (hatvan), legfeljebb 120 (százhúsz) naptári nap | A rendelés előzetes konzultációt igényel
0102030201 | DKM0104HNET21 | 03032AXX | 100G CFPT62(LH,SDFEC2,Coherent wDCM,Tunable,Extended C Band,-5dBm-0dBm,-16dBm,50GHz,LC) | Huawei | Áru | Alaptermék |  | 1 | 1 | Nem | db | 12 | 120 |  | 27 | 15906467 | EUR | 39470.1419 | Nem | Optikai átviteli eszközök - DWDM támogató eszközök | legalább 60 (hatvan), legfeljebb 120 (százhúsz) naptári nap | A rendelés előzetes konzultációt igényel
0190020201 | DKM0104HNET21 | 03032GKY_88134UJL-26X_12 | 1-Port 100GBase-CFP2 Flexible Card A(P120-A) - Hi-Care Standard,12month | Huawei | Áru | Alaptermék |  | 1 | 1 | Nem | db | 12 | 120 |  | 27 | 2811619 | EUR | 6976.721 | Nem | WAN eszközök - Gerinchálózati útválasztók | legalább 60 (hatvan), legfeljebb 120 (százhúsz) naptári nap | A rendelés előzetes konzultációt igényel
0190020201 | DKM0104HNET21 | 03032HGG_88136MYG-3BL_12 | 1-Port 100GBase-QSFP28 Flexible Card A(P240-A) - Hi-Care Repair,12month | Huawei | Áru | Alaptermék |  | 1 | 1 | Nem | db | 12 | 120 |  | 27 | 1874412 | EUR | 4651.1473 | Nem | WAN eszközök - Gerinchálózati útválasztók | legalább 60 (hatvan), legfeljebb 120 (százhúsz) naptári nap | A rendelés előzetes konzultációt igényel
0102020201 | DKM0104HNET21 | 03032KKL | 2-Port 100GBase-QSFP28 Flexible Card A(P480-A) | Huawei | Áru | Alaptermék |  | 1 | 1 | Nem | db | 12 | 120 |  | 27 | 85732650 | EUR | 212736.1046 | Nem | WAN eszközök - Gerinchálózati útválasztók | legalább 60 (hatvan), legfeljebb 120 (százhúsz) naptári nap | A rendelés előzetes konzultációt igényel
0190020201 | DKM0104HNET21 | 03032MVX_88136MYG-3BH_12 | 2-Port 50GBase/1-Port 100GBase-QSFP28 FlexE Flexible Card (P120) - Hi-Care Repair,12month | Huawei | Áru | Alaptermék |  | 1 | 1 | Nem | db | 12 | 120 |  | 27 | 646672 | EUR | 1604.6447 | Nem | WAN eszközök - Gerinchálózati útválasztók | legalább 60 (hatvan), legfeljebb 120 (százhúsz) naptári nap | A rendelés előzetes konzultációt igényel
0190020201 | DKM0104HNET21 | 03032TGP_88134UJL-463_12 | 4-Channel FXS/FXO+2-Channel E&M+2-Channel RS232+2-Channel RS485 Board - Hi-Care Standard,12month | Huawei | Áru | Alaptermék |  | 1 | 1 | Nem | db | 12 | 120 |  | 27 | 109341 | EUR | 271.3169 | Nem | WAN eszközök - Gerinchálózati útválasztók | legalább 60 (hatvan), legfeljebb 120 (százhúsz) naptári nap | A rendelés előzetes konzultációt igényel
0190020201 | DKM0104HNET21 | 03032TGQ_88134UJL-720_12 | 2-Port 100GBase-CFP2 Flexible Card A(P480-A) - Hi-Care Standard,12month | Huawei | Áru | Alaptermék |  | 1 | 1 | Nem | db | 12 | 120 |  | 27 | 4061227 | EUR | 10077.4859 | Nem | WAN eszközök - Gerinchálózati útválasztók | legalább 60 (hatvan), legfeljebb 120 (százhúsz) naptári nap | A rendelés előzetes konzultációt igényel
0190020201 | DKM0104HNET21 | 03033DBC_88134UJL-40P_12 | 6-port 100GE QSFP28 interface card (X6S,QSFP28) - Hi-Care Standard,12month | Huawei | Áru | Alaptermék |  | 1 | 1 | Nem | db | 12 | 120 |  | 27 | 560449 | EUR | 1390.6912 | Nem | LAN aktív eszközök - Moduláris switch-ek | legalább 60 (hatvan), legfeljebb 120 (százhúsz) naptári nap | A rendelés előzetes konzultációt igényel
0102010201 | DKM0104HNET21 | 03033DGE | 6-port 100GE QSFP28 interface card (X6S,QSFP28) | Huawei | Áru | Alaptermék |  | 1 | 1 | Nem | db | 12 | 120 |  | 27 | 9798018 | EUR | 24312.7009 | Nem | LAN aktív eszközök - Moduláris switch-ek | legalább 60 (hatvan), legfeljebb 120 (százhúsz) naptári nap | A rendelés előzetes konzultációt igényel
0190020201 | DKM0104HNET21 | 03033DGE_88136MYG-4DX_12 | 6-port 100GE QSFP28 interface card (X6S,QSFP28) - Hi-Care Repair,12month | Huawei | Áru | Alaptermék |  | 1 | 1 | Nem | db | 12 | 120 |  | 27 | 359887 | EUR | 893.0191 | Nem | LAN aktív eszközök - Moduláris switch-ek | legalább 60 (hatvan), legfeljebb 120 (százhúsz) naptári nap | A rendelés előzetes konzultációt igényel
0190020201 | DKM0104HNET21 | 03033DGH_88134UJL-40G_12 | 6-port 100GE QSFP28 interface card (X6E,QSFP30) - Hi-Care Standard,12month | Huawei | Áru | Alaptermék |  | 1 | 1 | Nem | db | 12 | 120 |  | 27 | 749765 | EUR | 1860.4589 | Nem | LAN aktív eszközök - Moduláris switch-ek | legalább 60 (hatvan), legfeljebb 120 (százhúsz) naptári nap | A rendelés előzetes konzultációt igényel
0102030201 | DKM0104HNET21 | 03033DWV_88134UFA-4P2_12 | 2*200G/400G high performance Programable Line Service Processing Board (SLH+,SDFEC2@ 200G e16QAM-H/400G 16QAM/etc.,Flex rate, Coherent, Tunable, Super C, Flex grid) (2*100G Line Capacity Included, RTU Extension Supported)-Hi-Care Basic,12month | Huawei | Áru | Alaptermék |  | 1 | 1 | Nem | db | 12 | 120 |  | 27 | 6397995 | EUR | 15875.9173 | Nem | Optikai átviteli eszközök - DWDM támogató eszközök | legalább 60 (hatvan), legfeljebb 120 (százhúsz) naptári nap | A rendelés előzetes konzultációt igényel
0102010201 | DKM0104HNET21 | 03033FGU | 24-port 100GE QSFP28 interface card (X6E,QSFP28) | Huawei | Áru | Alaptermék |  | 1 | 1 | Nem | db | 12 | 120 |  | 27 | 14697024 | EUR | 36469.0417 | Nem | LAN aktív eszközök - Moduláris switch-ek | legalább 60 (hatvan), legfeljebb 120 (százhúsz) naptári nap | A rendelés előzetes konzultációt igényel
0102030201 | DKM0104HNET21 | 03033FJC_88134UFA-4P8_12 | 48-Channel Demultiplexing Board( Extended C_even,196.0THz~191.3THz,100GHz,Thermal AWG)-Hi-Care Basic,12month | Huawei | Áru | Alaptermék |  | 1 | 1 | Nem | db | 12 | 120 |  | 27 | 163473 | EUR | 405.6396 | Nem | Optikai átviteli eszközök - DWDM támogató eszközök | legalább 60 (hatvan), legfeljebb 120 (százhúsz) naptári nap | A rendelés előzetes konzultációt igényel
0102030201 | DKM0104HNET21 | 03033FJF_88134UFA-4P9_12 | 48-Channel Multiplexing Board( Extended C_odd,196.05THz~191.35THz,100GHz,Thermal AWG)-Hi-Care Basic,12month | Huawei | Áru | Alaptermék |  | 1 | 1 | Nem | db | 12 | 120 |  | 27 | 163473 | EUR | 405.6396 | Nem | Optikai átviteli eszközök - DWDM támogató eszközök | legalább 60 (hatvan), legfeljebb 120 (százhúsz) naptári nap | A rendelés előzetes konzultációt igényel
0102030201 | DKM0104HNET21 | 03033FLF_88134UJL-49T_12 | 48-Channel Multiplexing Board With VOA(Extended C_even,196.0THz~191.3THz,100GHz)-Hi-Care Standard,12month | Huawei | Áru | Alaptermék |  | 1 | 1 | Nem | db | 12 | 120 |  | 27 | 867336 | EUR | 2152.1976 | Nem | Optikai átviteli eszközök - DWDM támogató eszközök | legalább 60 (hatvan), legfeljebb 120 (százhúsz) naptári nap | A rendelés előzetes konzultációt igényel
0102030201 | DKM0104HNET21 | 03033FMD | Dual optical channel protect board(Non-latching,Single mode,Super C_band channel and client channel) | Huawei | Áru | Alaptermék |  | 1 | 1 | Nem | db | 12 | 120 |  | 27 | 3150676 | EUR | 7818.0551 | Nem | Optikai átviteli eszközök - DWDM támogató eszközök | legalább 60 (hatvan), legfeljebb 120 (százhúsz) naptári nap | A rendelés előzetes konzultációt igényel
0102030201 | DKM0104HNET21 | 03033FME_88134UFA-4PG_12 | Dual 20 ports flexible wavelength selective multiplexing and demultiplexing board(Extended C_band,191.25~196.075THz,37.5GHz~400GHz)(10 dimensions included,RTU Extension Supported)-Hi-Care Basic,12month | Huawei | Áru | Alaptermék |  | 1 | 1 | Nem | db | 12 | 120 |  | 27 | 2749138 | EUR | 6821.6827 | Nem | Optikai átviteli eszközök - DWDM támogató eszközök | legalább 60 (hatvan), legfeljebb 120 (százhúsz) naptári nap | A rendelés előzetes konzultációt igényel
0102030201 | DKM0104HNET21 | 03033FNL_88134UJL-4DY_12 | 60-channel Multiplexing Board With VOA(Super C_even,196.6THz~190.7THz,100GHz)-Hi-Care Standard,12month | Huawei | Áru | Alaptermék |  | 1 | 1 | Nem | db | 12 | 120 |  | 27 | 433666 | EUR | 1076.0947 | Nem | Optikai átviteli eszközök - DWDM támogató eszközök | legalább 60 (hatvan), legfeljebb 120 (százhúsz) naptári nap | A rendelés előzetes konzultációt igényel
0102030201 | DKM0104HNET21 | 03033FNQ | 40-channel Demultiplexing Board(Super C_even, 196.5625THz~190.7125THz, 150GHz, Thermal AWG) | Huawei | Áru | Alaptermék |  | 1 | 1 | Nem | db | 12 | 120 |  | 27 | 4050868 | EUR | 10051.782 | Nem | Optikai átviteli eszközök - DWDM támogató eszközök | legalább 60 (hatvan), legfeljebb 120 (százhúsz) naptári nap | A rendelés előzetes konzultációt igényel
0102030201 | DKM0104HNET21 | 03033FNT_88134UFA-4TQ_12 | 60-Channel Multiplexing Board(Super C_odd,196.65THz~190.75THz,100GHz,Thermal AWG)-Hi-Care Basic,12month | Huawei | Áru | Alaptermék |  | 1 | 1 | Nem | db | 12 | 120 |  | 27 | 81738 | EUR | 202.824 | Nem | Optikai átviteli eszközök - DWDM támogató eszközök | legalább 60 (hatvan), legfeljebb 120 (százhúsz) naptári nap | A rendelés előzetes konzultációt igényel
0102030201 | DKM0104HNET21 | 03033FNV | 60-Channel Demultiplexing Board(Super C_odd,196.65THz~190.75THz,100GHz,Thermal AWG) | Huawei | Áru | Alaptermék |  | 1 | 1 | Nem | db | 12 | 120 |  | 27 | 4050868 | EUR | 10051.782 | Nem | Optikai átviteli eszközök - DWDM támogató eszközök | legalább 60 (hatvan), legfeljebb 120 (százhúsz) naptári nap | A rendelés előzetes konzultációt igényel
0102030201 | DKM0104HNET21 | 34060281 | Optical Transceiver,eSFP,1310nm,STM1,-5~0dBm,-37dBm,LC,SM,40km | Huawei | Áru | Alaptermék |  | 1 | 1 | Nem | db | 12 | 120 |  | 27 | 72199 | EUR | 179.1542 | Nem | Optikai átviteli eszközök - DWDM támogató eszközök | legalább 60 (hatvan), legfeljebb 120 (százhúsz) naptári nap | A rendelés előzetes konzultációt igényel
0102030201 | DKM0104HNET21 | 34060289 | Optical Transceiver,eSFP,1310nm,STM16,-2~3dBm,-29dBm,LC,SM,40km | Huawei | Áru | Alaptermék |  | 1 | 1 | Nem | db | 12 | 120 |  | 27 | 365164 | EUR | 906.1135 | Nem | Optikai átviteli eszközök - DWDM támogató eszközök | legalább 60 (hatvan), legfeljebb 120 (százhúsz) naptári nap | A rendelés előzetes konzultációt igényel
0102030201 | DKM0104HNET21 | 34060298 | Optical Transceiver,eSFP,1310nm,1.25Gb/s,-5~0dBm,-23dBm,LC,SM,40km | Huawei | Áru | Alaptermék |  | 1 | 1 | Nem | db | 12 | 120 |  | 27 | 154465 | EUR | 383.289 | Nem | Optikai átviteli eszközök - DWDM támogató eszközök | legalább 60 (hatvan), legfeljebb 120 (százhúsz) naptári nap | A rendelés előzetes konzultációt igényel
0102030201 | DKM0104HNET21 | 34060373 | Optical Transceiver,eSFP,1558.98nm,125M~2.67Gbps,0~4.0dBm,-28.0dBm,LC,120km | Huawei | Áru | Alaptermék |  | 1 | 1 | Nem | db | 12 | 120 |  | 27 | 486841 | EUR | 1208.0423 | Nem | Optikai átviteli eszközök - DWDM támogató eszközök | legalább 60 (hatvan), legfeljebb 120 (százhúsz) naptári nap | A rendelés előzetes konzultációt igényel
0102030201 | DKM0104HNET21 | 34060374 | Optical Transceiver,eSFP,1558.17nm,125M~2.67Gbps,0~4.0dBm,-28.0dBm,LC,120km | Huawei | Áru | Alaptermék |  | 1 | 1 | Nem | db | 12 | 120 |  | 27 | 486841 | EUR | 1208.0423 | Nem | Optikai átviteli eszközök - DWDM támogató eszközök | legalább 60 (hatvan), legfeljebb 120 (százhúsz) naptári nap | A rendelés előzetes konzultációt igényel
0102030201 | DKM0104HNET21 | 34060378 | Optical Transceiver,eSFP,1554.94nm,125M~2.67Gbps,0~4.0dBm,-28.0dBm,LC,120km | Huawei | Áru | Alaptermék |  | 1 | 1 | Nem | db | 12 | 120 |  | 27 | 486841 | EUR | 1208.0423 | Nem | Optikai átviteli eszközök - DWDM támogató eszközök | legalább 60 (hatvan), legfeljebb 120 (százhúsz) naptári nap | A rendelés előzetes konzultációt igényel
0102030201 | DKM0104HNET21 | 34060379 | Optical Transceiver,eSFP,1554.13nm,125M~2.67Gbps,0~4.0dBm,-28.0dBm,LC,120km | Huawei | Áru | Alaptermék |  | 1 | 1 | Nem | db | 12 | 120 |  | 27 | 486841 | EUR | 1208.0423 | Nem | Optikai átviteli eszközök - DWDM támogató eszközök | legalább 60 (hatvan), legfeljebb 120 (százhúsz) naptári nap | A rendelés előzetes konzultációt igényel
0102030201 | DKM0104HNET21 | 34060403 | Optical Transceiver,eSFP,1535.04nm,125M~2.67Gbps,0~4.0dBm,-28.0dBm,LC,120km | Huawei | Áru | Alaptermék |  | 1 | 1 | Nem | db | 12 | 120 |  | 27 | 486841 | EUR | 1208.0423 | Nem | Optikai átviteli eszközök - DWDM támogató eszközök | legalább 60 (hatvan), legfeljebb 120 (százhúsz) naptári nap | A rendelés előzetes konzultációt igényel
0102030201 | DKM0104HNET21 | 34060405 | Optical Transceiver,eSFP,1533.47nm,125M~2.67Gbps,0~4.0dBm,-28.0dBm,LC,120km | Huawei | Áru | Alaptermék |  | 1 | 1 | Nem | db | 12 | 120 |  | 27 | 486841 | EUR | 1208.0423 | Nem | Optikai átviteli eszközök - DWDM támogató eszközök | legalább 60 (hatvan), legfeljebb 120 (százhúsz) naptári nap | A rendelés előzetes konzultációt igényel
0102030201 | DKM0104HNET21 | 34060409 | Optical Transceiver,eSFP,1530.33nm,125M~2.67Gbps,0~4.0dBm,-28.0dBm,LC,120km | Huawei | Áru | Alaptermék |  | 1 | 1 | Nem | db | 12 | 120 |  | 27 | 486841 | EUR | 1208.0423 | Nem | Optikai átviteli eszközök - DWDM támogató eszközök | legalább 60 (hatvan), legfeljebb 120 (százhúsz) naptári nap | A rendelés előzetes konzultációt igényel
0102030201 | DKM0104HNET21 | 34060410 | Optical Transceiver,eSFP,1529.55nm,125M~2.67Gbps,0~4.0dBm,-28.0dBm,LC,120km | Huawei | Áru | Alaptermék |  | 1 | 1 | Nem | db | 12 | 120 |  | 27 | 486841 | EUR | 1208.0423 | Nem | Optikai átviteli eszközök - DWDM támogató eszközök | legalább 60 (hatvan), legfeljebb 120 (százhúsz) naptári nap | A rendelés előzetes konzultációt igényel
0102030201 | DKM0104HNET21 | 34060483 | Optical Transceiver,eSFP,1471nm,100M~2.67Gbps,5dBm,0dBm,-28dBm,LC,80Km | Huawei | Áru | Alaptermék |  | 1 | 1 | Nem | db | 12 | 120 |  | 27 | 269360 | EUR | 668.3877 | Nem | Optikai átviteli eszközök - DWDM támogató eszközök | legalább 60 (hatvan), legfeljebb 120 (százhúsz) naptári nap | A rendelés előzetes konzultációt igényel
0102030201 | DKM0104HNET21 | 34060495 | Optical transceiver,SFP+,1310nm,10Gb/s,-8.2~0.5dBm,-12.6dBm,LC,SM,10km | Huawei | Áru | Alaptermék |  | 1 | 1 | Nem | db | 12 | 120 |  | 27 | 459231 | EUR | 1139.53 | Nem | Optikai átviteli eszközök - DWDM támogató eszközök | legalább 60 (hatvan), legfeljebb 120 (százhúsz) naptári nap | A rendelés előzetes konzultációt igényel
0102030201 | DKM0104HNET21 | 34060518 | Optical transceiver,SFP+,1550nm,9.95~11.1Gb/s,-4.7~4dBm,-14.1dBm,LC,SM,40km | Huawei | Áru | Alaptermék |  | 1 | 1 | Nem | db | 12 | 120 |  | 27 | 1010447 | EUR | 2507.3135 | Nem | Optikai átviteli eszközök - DWDM támogató eszközök | legalább 60 (hatvan), legfeljebb 120 (százhúsz) naptári nap | A rendelés előzetes konzultációt igényel
0102030201 | DKM0104HNET21 | 34060529 | Optical Transceiver,eSFP,1511nm,155.52Mbps,0.5~5.0dBm,-41.0dBm,LC,150km | Huawei | Áru | Alaptermék |  | 1 | 1 | Nem | db | 12 | 120 |  | 27 | 119413 | EUR | 296.3114 | Nem | Optikai átviteli eszközök - DWDM támogató eszközök | legalább 60 (hatvan), legfeljebb 120 (százhúsz) naptári nap | A rendelés előzetes konzultációt igényel
0102030201 | DKM0104HNET21 | 34060530 | Optical Transceiver,eSFP,1491nm,155.52Mbps,0.5~5.0dBm,-41.0dBm,LC,150km | Huawei | Áru | Alaptermék |  | 1 | 1 | Nem | db | 12 | 120 |  | 27 | 119413 | EUR | 296.3114 | Nem | Optikai átviteli eszközök - DWDM támogató eszközök | legalább 60 (hatvan), legfeljebb 120 (százhúsz) naptári nap | A rendelés előzetes konzultációt igényel
0102020201 | DKM0104HNET21 | 34060599 | Optical transceiver,SFP+,1310nm,10.3125Gb/s,-8.2~0.5dBm,-14.4dBm,LC,SM,10km | Huawei | Áru | Alaptermék |  | 1 | 1 | Nem | db | 12 | 120 |  | 27 | 574125 | EUR | 1424.6286 | Nem | WAN eszközök - Gerinchálózati útválasztók | legalább 60 (hatvan), legfeljebb 120 (százhúsz) naptári nap | A rendelés előzetes konzultációt igényel
0102030201 | DKM0104HNET21 | 34060645-001 | High Speed Transceiver,QSFP+,1301 Band,41.25Gbps,-7dBm,2.3dBm,-11.5dBm,LC,SMF,10km | Huawei | Áru | Alaptermék |  | 1 | 1 | Nem | db | 12 | 120 |  | 27 | 1937864 | EUR | 4808.5966 | Nem | Optikai átviteli eszközök - DWDM támogató eszközök | legalább 60 (hatvan), legfeljebb 120 (százhúsz) naptári nap | A rendelés előzetes konzultációt igényel
0102030201 | DKM0104HNET21 | 34060693 | Optical Transceiver-SFP+-1611nm-9.95~11.1Gb/s-0dBm-4dBm--23dBm-LC-SM-70km | Huawei | Áru | Alaptermék |  | 1 | 1 | Nem | db | 12 | 120 |  | 27 | 2063242 | EUR | 5119.7068 | Nem | Optikai átviteli eszközök - DWDM támogató eszközök | legalább 60 (hatvan), legfeljebb 120 (százhúsz) naptári nap | A rendelés előzetes konzultációt igényel
0102020201 | DKM0104HNET21 | 82400852 | NetEngine40E IPSec Function License for VSU Series Units | Huawei | Áru | Alaptermék |  | 1 | 1 | Nem | db | 12 | 120 |  | 27 | 3061881 | EUR | 7597.7192 | Nem | WAN eszközök - Gerinchálózati útválasztók | legalább 60 (hatvan), legfeljebb 120 (százhúsz) naptári nap | A rendelés előzetes konzultációt igényel
0102020201 | DKM0104HNET21 | 82400959 | NetEngine40E L3VPN&EVPN Function License for LPUF-200-B | Huawei | Áru | Alaptermék |  | 1 | 1 | Nem | db | 12 | 120 |  | 27 | 30618804 | EUR | 75977.181 | Nem | WAN eszközök - Gerinchálózati útválasztók | legalább 60 (hatvan), legfeljebb 120 (százhúsz) naptári nap | A rendelés előzetes konzultációt igényel
0102030201 | DKM0104HNET21 | 82600374 | ASON Service License Charge(per Equivalent VC4)-Transmission Network | Huawei | Áru | Alaptermék |  | 1 | 1 | Nem | db | 12 | 120 |  | 27 | 20578 | EUR | 51.0614 | Nem | Optikai átviteli eszközök - DWDM támogató eszközök | legalább 60 (hatvan), legfeljebb 120 (százhúsz) naptári nap | A rendelés előzetes konzultációt igényel
0102030201 | DKM0104HNET21 | 82600892 | OptiX OSN 1800/1832 IEEE 1588V2 Function Fee(Per Subrack) | Huawei | Áru | Alaptermék |  | 1 | 1 | Nem | db | 12 | 120 |  | 27 | 184477 | EUR | 457.7597 | Nem | Optikai átviteli eszközök - DWDM támogató eszközök | legalább 60 (hatvan), legfeljebb 120 (százhúsz) naptári nap | A rendelés előzetes konzultációt igényel
0102030201 | DKM0104HNET21 | 82601310 | OSN 9800/8800 Client Port Enable RTU for 40G/50G QSFP Port | Huawei | Áru | Alaptermék |  | 1 | 1 | Nem | db | 12 | 120 |  | 27 | 1783281 | EUR | 4425.0139 | Nem | Optikai átviteli eszközök - DWDM támogató eszközök | legalább 60 (hatvan), legfeljebb 120 (százhúsz) naptári nap | A rendelés előzetes konzultációt igényel
0102030201 | DKM0104HNET21 | 82601361 | WDM,ASON Service Fee for Each Port(200G) | Huawei | Áru | Alaptermék |  | 1 | 1 | Nem | db | 12 | 120 |  | 27 | 6172753 | EUR | 15317.0048 | Nem | Optikai átviteli eszközök - DWDM támogató eszközök | legalább 60 (hatvan), legfeljebb 120 (százhúsz) naptári nap | A rendelés előzetes konzultációt igényel
0102030201 | DKM0104HNET21 | 82601510 | OSN 9800/8800 Line Capacity RTU for 100G CFP Port(Per 10G) | Huawei | Áru | Alaptermék |  | 1 | 1 | Nem | db | 12 | 120 |  | 27 | 8789998 | EUR | 21811.4095 | Nem | Optikai átviteli eszközök - DWDM támogató eszközök | legalább 60 (hatvan), legfeljebb 120 (százhúsz) naptári nap | A rendelés előzetes konzultációt igényel
0102030201 | DKM0104HNET21 | 82601527 | 3rd Party Optical Module Admission license for Chassis(per NE) | Huawei | Áru | Alaptermék |  | 1 | 1 | Nem | db | 12 | 120 |  | 27 | 530317683 | EUR | 1315924.7728 | Nem | Optikai átviteli eszközök - DWDM támogató eszközök | legalább 60 (hatvan), legfeljebb 120 (százhúsz) naptári nap | A rendelés előzetes konzultációt igényel
0102030201 | DKM0104HNET21 | 82601551 | Additional fee for customization requirements of transport cabinets | Huawei | Áru | Alaptermék |  | 1 | 1 | Nem | db | 12 | 120 |  | 27 | 3280569 | EUR | 8140.3697 | Nem | Optikai átviteli eszközök - DWDM támogató eszközök | legalább 60 (hatvan), legfeljebb 120 (százhúsz) naptári nap | A rendelés előzetes konzultációt igényel
0102060101 | DKM0104HNET21 | 82703612 | IPS Feature Database 1 Year Upgrade Service | Huawei | Áru | Alaptermék |  | 1 | 1 | Nem | db | 12 | 120 |  | 27 | 2816930 | EUR | 6989.9013 | Nem | Hálózat biztonsági megoldások - Hálózat biztonsági megoldások | legalább 60 (hatvan), legfeljebb 120 (százhúsz) naptári nap | A rendelés előzetes konzultációt igényel
0102060101 | DKM0104HNET21 | 82703616 | URL Remote Query 1 Year Upgrade Service | Huawei | Áru | Alaptermék |  | 1 | 1 | Nem | db | 12 | 120 |  | 27 | 1971851 | EUR | 4892.9304 | Nem | Hálózat biztonsági megoldások - Hálózat biztonsági megoldások | legalább 60 (hatvan), legfeljebb 120 (százhúsz) naptári nap | A rendelés előzetes konzultációt igényel
0102060101 | DKM0104HNET21 | 82703720 | Firewall 40G Performance RTU | Huawei | Áru | Alaptermék |  | 1 | 1 | Nem | db | 12 | 120 |  | 27 | 14084650 | EUR | 34949.5039 | Nem | Hálózat biztonsági megoldások - Hálózat biztonsági megoldások | legalább 60 (hatvan), legfeljebb 120 (százhúsz) naptári nap | A rendelés előzetes konzultációt igényel
0102060101 | DKM0104HNET21 | 82704123 | Quantity of SSL VPN Concurrent Users(10000 Users) | Huawei | Áru | Alaptermék |  | 1 | 1 | Nem | db | 12 | 120 |  | 27 | 11084008 | EUR | 27503.7413 | Nem | Hálózat biztonsági megoldások - Hálózat biztonsági megoldások | legalább 60 (hatvan), legfeljebb 120 (százhúsz) naptári nap | A rendelés előzetes konzultációt igényel
0102060101 | DKM0104HNET21 | 8270G039 | Quantity of Virtual Firewall(1000 Vsys) | Huawei | Áru | Alaptermék |  | 1 | 1 | Nem | db | 12 | 120 |  | 27 | 51439588 | EUR | 127641.6584 | Nem | Hálózat biztonsági megoldások - Hálózat biztonsági megoldások | legalább 60 (hatvan), legfeljebb 120 (százhúsz) naptári nap | A rendelés előzetes konzultációt igényel
0102060101 | DKM0104HNET21 | 8270G9DD | Quantity of Virtual Firewall(2000 Vsys) | Huawei | Áru | Alaptermék |  | 1 | 1 | Nem | db | 12 | 120 |  | 27 | 82303343 | EUR | 204226.6572 | Nem | Hálózat biztonsági megoldások - Hálózat biztonsági megoldások | legalább 60 (hatvan), legfeljebb 120 (százhúsz) naptári nap | A rendelés előzetes konzultációt igényel
0102020101 | DKM0104HNET21 | 88031EAJ | AR CM&BEST License-5 telephones | Huawei | Áru | Alaptermék |  | 1 | 1 | Nem | db | 12 | 120 |  | 27 | 45927 | EUR | 113.9619 | Nem | WAN eszközök - Telephelyi elérést biztosító útválasztók | legalább 60 (hatvan), legfeljebb 120 (százhúsz) naptári nap | A rendelés előzetes konzultációt igényel
0102030201 | DKM0104HNET21 | 88031RBF | WDM Frame Product ASON Basic Function License | Huawei | Áru | Alaptermék |  | 1 | 1 | Nem | db | 12 | 120 |  | 27 | 1060942 | EUR | 2632.61 | Nem | Optikai átviteli eszközök - DWDM támogató eszközök | legalább 60 (hatvan), legfeljebb 120 (százhúsz) naptári nap | A rendelés előzetes konzultációt igényel
0102010201 | DKM0104HNET21 | 88032HDY | Quantity of Virtual Firewall (10 Vsys),With HW General Security Platform Software | Huawei | Áru | Alaptermék |  | 1 | 1 | Nem | db | 12 | 120 |  | 27 | 1488076 | EUR | 3692.4953 | Nem | LAN aktív eszközök - Moduláris switch-ek | legalább 60 (hatvan), legfeljebb 120 (százhúsz) naptári nap | A rendelés előzetes konzultációt igényel
0102010201 | DKM0104HNET21 | 88032HED | Quantity of Virtual Firewall (200 Vsys),With HW General Security Platform Software | Huawei | Áru | Alaptermék |  | 1 | 1 | Nem | db | 12 | 120 |  | 27 | 24112308 | EUR | 59832.0308 | Nem | LAN aktív eszközök - Moduláris switch-ek | legalább 60 (hatvan), legfeljebb 120 (százhúsz) naptári nap | A rendelés előzetes konzultációt igényel
0102010201 | DKM0104HNET21 | 88032HEK | Quantity of SSL VPN Concurrent Users(500 Users),With HW General Security Platform Software | Huawei | Áru | Alaptermék |  | 1 | 1 | Nem | db | 12 | 120 |  | 27 | 8267077 | EUR | 20513.8399 | Nem | LAN aktív eszközök - Moduláris switch-ek | legalább 60 (hatvan), legfeljebb 120 (százhúsz) naptári nap | A rendelés előzetes konzultációt igényel
0102010201 | DKM0104HNET21 | 88032HES | IPS Update Service Subscribe 36 Months,With HW General Security Platform Software | Huawei | Áru | Alaptermék |  | 1 | 1 | Nem | db | 12 | 120 |  | 27 | 4347870 | EUR | 10788.7596 | Nem | LAN aktív eszközök - Moduláris switch-ek | legalább 60 (hatvan), legfeljebb 120 (százhúsz) naptári nap | A rendelés előzetes konzultációt igényel
0102060101 | DKM0104HNET21 | 88035TCQ | N1-USG6680E Advanced, Per Device | Huawei | Áru | Alaptermék |  | 1 | 1 | Nem | db | 12 | 120 |  | 27 | 2351693 | EUR | 5835.4672 | Nem | Hálózat biztonsági megoldások - Hálózat biztonsági megoldások | legalább 60 (hatvan), legfeljebb 120 (százhúsz) naptári nap | A rendelés előzetes konzultációt igényel
0102060101 | DKM0104HNET21 | 88035TCX | N1-USG6620E Advanced, Per Device | Huawei | Áru | Alaptermék |  | 1 | 1 | Nem | db | 12 | 120 |  | 27 | 823700 | EUR | 2043.9197 | Nem | Hálózat biztonsági megoldások - Hálózat biztonsági megoldások | legalább 60 (hatvan), legfeljebb 120 (százhúsz) naptári nap | A rendelés előzetes konzultációt igényel
0102020101 | DKM0104HNET21 | 88035UHC | N1 SD-WAN Advanced,AR6200,Per Device | Huawei | Áru | Alaptermék |  | 1 | 1 | Nem | db | 12 | 120 |  | 27 | 2296412 | EUR | 5698.2929 | Nem | WAN eszközök - Telephelyi elérést biztosító útválasztók | legalább 60 (hatvan), legfeljebb 120 (százhúsz) naptári nap | A rendelés előzetes konzultációt igényel
0102010102 | DKM0104HNET21 | 88035UPN | N1-CloudFabric Management SW License for CloudEngine 8800 | Huawei | Áru | Alaptermék |  | 1 | 1 | Nem | db | 12 | 120 |  | 27 | 1377846 | EUR | 3418.9724 | Nem | LAN aktív eszközök - Adatközponti switch-ek | legalább 60 (hatvan), legfeljebb 120 (százhúsz) naptári nap | A rendelés előzetes konzultációt igényel
0102060101 | DKM0104HNET21 | 88035VMD | AV Update Service Subscribe 36 Months (Applies to USG6635E) | Huawei | Áru | Alaptermék |  | 1 | 1 | Nem | db | 12 | 120 |  | 27 | 4286503 | EUR | 10636.4843 | Nem | Hálózat biztonsági megoldások - Hálózat biztonsági megoldások | legalább 60 (hatvan), legfeljebb 120 (százhúsz) naptári nap | A rendelés előzetes konzultációt igényel
0102060101 | DKM0104HNET21 | 88035VME | URL Update Service Subscribe 12 Months (Applies to USG6635E) | Huawei | Áru | Alaptermék |  | 1 | 1 | Nem | db | 12 | 120 |  | 27 | 1592210 | EUR | 3950.8924 | Nem | Hálózat biztonsági megoldások - Hálózat biztonsági megoldások | legalább 60 (hatvan), legfeljebb 120 (százhúsz) naptári nap | A rendelés előzetes konzultációt igényel
0102060102 | DKM0104HNET21 | 88035VQF | AV Update Service Subscribe 36 Months (Applies to USG6525E) | Huawei | Áru | Alaptermék |  | 1 | 1 | Nem | db | 12 | 120 |  | 27 | 263319 | EUR | 653.3976 | Nem | Hálózat biztonsági megoldások - Hálózat biztonsági megoldások | legalább 60 (hatvan), legfeljebb 120 (százhúsz) naptári nap | A rendelés előzetes konzultációt igényel
0102060101 | DKM0104HNET21 | 88035VQR | AV Update Service Subscribe 36 Months (Applies to USG6655E) | Huawei | Áru | Alaptermék |  | 1 | 1 | Nem | db | 12 | 120 |  | 27 | 5787075 | EUR | 14359.9878 | Nem | Hálózat biztonsági megoldások - Hálózat biztonsági megoldások | legalább 60 (hatvan), legfeljebb 120 (százhúsz) naptári nap | A rendelés előzetes konzultációt igényel
0102060102 | DKM0104HNET21 | 88035VRV | URL Update Service Subscribe 36 Months (Applies to USG6585E) | Huawei | Áru | Alaptermék |  | 1 | 1 | Nem | db | 12 | 120 |  | 27 | 1071657 | EUR | 2659.198 | Nem | Hálózat biztonsági megoldások - Hálózat biztonsági megoldások | legalább 60 (hatvan), legfeljebb 120 (százhúsz) naptári nap | A rendelés előzetes konzultációt igényel
0102060102 | DKM0104HNET21 | 88035VSY | Cloud Sandbox Inspection 36 Months (Applies to USG6555E) | Huawei | Áru | Alaptermék |  | 1 | 1 | Nem | db | 12 | 120 |  | 27 | 673616 | EUR | 1671.5026 | Nem | Hálózat biztonsági megoldások - Hálózat biztonsági megoldások | legalább 60 (hatvan), legfeljebb 120 (százhúsz) naptári nap | A rendelés előzetes konzultációt igényel
0102060102 | DKM0104HNET21 | 88035VTT | Flow Probe Function (Applies to USG6525E) | Huawei | Áru | Alaptermék |  | 1 | 1 | Nem | db | 12 | 120 |  | 27 | 97980 | EUR | 243.1271 | Nem | Hálózat biztonsági megoldások - Hálózat biztonsági megoldások | legalább 60 (hatvan), legfeljebb 120 (százhúsz) naptári nap | A rendelés előzetes konzultációt igényel
0102060102 | DKM0104HNET21 | 88035VTV | Flow Probe Function (Applies to USG6565E) | Huawei | Áru | Alaptermék |  | 1 | 1 | Nem | db | 12 | 120 |  | 27 | 306189 | EUR | 759.7744 | Nem | Hálózat biztonsági megoldások - Hálózat biztonsági megoldások | legalább 60 (hatvan), legfeljebb 120 (százhúsz) naptári nap | A rendelés előzetes konzultációt igényel
0102010102 | DKM0104HNET21 | 88035VWL | N1-CloudCampus,Advanced,S67XX-H Series,Per Device | Huawei | Áru | Alaptermék |  | 1 | 1 | Nem | db | 12 | 120 |  | 27 | 1224752 | EUR | 3039.0866 | Nem | LAN aktív eszközök - Menedzselhető switch-ek | legalább 60 (hatvan), legfeljebb 120 (százhúsz) naptári nap | A rendelés előzetes konzultációt igényel
0102070101 | DKM0104HNET21 | 88060HGX | MSP Cloud Management Subscription License,Outdoor AP,Per Device,1 Year | Huawei | Áru | Alaptermék |  | 1 | 1 | Nem | db | 12 | 120 |  | 27 | 41948 | EUR | 104.0905 | Nem | Hálózat menedzsment megoldások - SNMP menedzselhető szoftverek | legalább 60 (hatvan), legfeljebb 120 (százhúsz) naptári nap | A rendelés előzetes konzultációt igényel
0102050201 | DKM0104HNET21 | 88060HJW | N1-CloudCampus,Advanced,11ax AP,SnS,Per Device | Huawei | Áru | Alaptermék |  | 1 | 1 | Nem | db | 12 | 120 |  | 27 | 18984 | EUR | 47.1068 | Nem | Vezeték nélküli megoldások - Vezeték nélküli elérési pont (Access Point) | legalább 60 (hatvan), legfeljebb 120 (százhúsz) naptári nap | A rendelés előzetes konzultációt igényel
0102070101 | DKM0104HNET21 | 88060JBP | MSP Cloud Management Subscription License,S6700-LI Series,Per Device,3 Year | Huawei | Áru | Alaptermék |  | 1 | 1 | Nem | db | 12 | 120 |  | 27 | 93082 | EUR | 230.9722 | Nem | Hálózat menedzsment megoldások - SNMP menedzselhető szoftverek | legalább 60 (hatvan), legfeljebb 120 (százhúsz) naptári nap | A rendelés előzetes konzultációt igényel
0102070101 | DKM0104HNET21 | 88060JEJ | MSP Cloud Management Subscription License,S5700S-S Series-24 Ports,Per Device,1 Year | Huawei | Áru | Alaptermék |  | 1 | 1 | Nem | db | 12 | 120 |  | 27 | 22045 | EUR | 54.7029 | Nem | Hálózat menedzsment megoldások - SNMP menedzselhető szoftverek | legalább 60 (hatvan), legfeljebb 120 (százhúsz) naptári nap | A rendelés előzetes konzultációt igényel
0102070101 | DKM0104HNET21 | 88060KFK | MSP Cloud Management Subscription License,S5700-S Series-8 Ports,Per Device,3 Year | Huawei | Áru | Alaptermék |  | 1 | 1 | Nem | db | 12 | 120 |  | 27 | 21434 | EUR | 53.187 | Nem | Hálózat menedzsment megoldások - SNMP menedzselhető szoftverek | legalább 60 (hatvan), legfeljebb 120 (százhúsz) naptári nap | A rendelés előzetes konzultációt igényel
0102070101 | DKM0104HNET21 | 88060KKD | MSP Cloud Management Subscription License,WAC6005 Foundation,Per Device,1 Year | Huawei | Áru | Alaptermék |  | 1 | 1 | Nem | db | 12 | 120 |  | 27 | 342931 | EUR | 850.945 | Nem | Hálózat menedzsment megoldások - SNMP menedzselhető szoftverek | legalább 60 (hatvan), legfeljebb 120 (százhúsz) naptári nap | A rendelés előzetes konzultációt igényel
0102070101 | DKM0104HNET21 | 88060KRJ | Cloud Management License,USG6700 Series,Subscription And Support,Per Device,3 Year | Huawei | Áru | Alaptermék |  | 1 | 1 | Nem | db | 12 | 120 |  | 27 | 2103512 | EUR | 5219.632 | Nem | Hálózat menedzsment megoldások - SNMP menedzselhető szoftverek | legalább 60 (hatvan), legfeljebb 120 (százhúsz) naptári nap | A rendelés előzetes konzultációt igényel
0102070101 | DKM0104HNET21 | 88060LFH | MSP Cloud Management Subscription License,AirEngine-Indoor,Per Device,1 Year | Huawei | Áru | Alaptermék |  | 1 | 1 | Nem | db | 12 | 120 |  | 27 | 23881 | EUR | 59.259 | Nem | Hálózat menedzsment megoldások - SNMP menedzselhető szoftverek | legalább 60 (hatvan), legfeljebb 120 (százhúsz) naptári nap | A rendelés előzetes konzultációt igényel
0102070101 | DKM0104HNET21 | 88060NFB | FabricInsight-Network Intelligent Analysis, Flow Advantage, SnS, Per 5000 VM, 1 Year | Huawei | Áru | Alaptermék |  | 1 | 1 | Nem | db | 12 | 120 |  | 27 | 28169300 | EUR | 69899.0079 | Nem | Hálózat menedzsment megoldások - SNMP menedzselhető szoftverek | legalább 60 (hatvan), legfeljebb 120 (százhúsz) naptári nap | A rendelés előzetes konzultációt igényel
0102060102 | DKM0104HNET21 | 88060PAM | N1-USG6530E Foundation, SnS, Per Device, 1 Year | Huawei | Áru | Alaptermék |  | 1 | 1 | Nem | db | 12 | 120 |  | 27 | 9185 | EUR | 22.7913 | Nem | Hálózat biztonsági megoldások - Hálózat biztonsági megoldások | legalább 60 (hatvan), legfeljebb 120 (százhúsz) naptári nap | A rendelés előzetes konzultációt igényel
0102060102 | DKM0104HNET21 | 88060PAN | N1-USG6515E Foundation, SnS, Per Device, 1 Year | Huawei | Áru | Alaptermék |  | 1 | 1 | Nem | db | 12 | 120 |  | 27 | 9185 | EUR | 22.7913 | Nem | Hálózat biztonsági megoldások - Hálózat biztonsági megoldások | legalább 60 (hatvan), legfeljebb 120 (százhúsz) naptári nap | A rendelés előzetes konzultációt igényel
0102060102 | DKM0104HNET21 | 88060PAS | N1-USG6560E Foundation, SnS, Per Device, 1 Year | Huawei | Áru | Alaptermék |  | 1 | 1 | Nem | db | 12 | 120 |  | 27 | 27557 | EUR | 68.3793 | Nem | Hálózat biztonsági megoldások - Hálózat biztonsági megoldások | legalább 60 (hatvan), legfeljebb 120 (százhúsz) naptári nap | A rendelés előzetes konzultációt igényel
0102060101 | DKM0104HNET21 | 88060PAW | N1-USG6610E Foundation, SnS, Per Device, 1 Year | Huawei | Áru | Alaptermék |  | 1 | 1 | Nem | db | 12 | 120 |  | 27 | 55191 | EUR | 136.9499 | Nem | Hálózat biztonsági megoldások - Hálózat biztonsági megoldások | legalább 60 (hatvan), legfeljebb 120 (százhúsz) naptári nap | A rendelés előzetes konzultációt igényel
0102060101 | DKM0104HNET21 | 88060PAY | N1-USG6620E Foundation, SnS, Per Device, 1 Year | Huawei | Áru | Alaptermék |  | 1 | 1 | Nem | db | 12 | 120 |  | 27 | 82613 | EUR | 204.9939 | Nem | Hálózat biztonsági megoldások - Hálózat biztonsági megoldások | legalább 60 (hatvan), legfeljebb 120 (százhúsz) naptári nap | A rendelés előzetes konzultációt igényel
0102060101 | DKM0104HNET21 | 88060PBB | N1-USG6630E Foundation, SnS, Per Device, 1 Year | Huawei | Áru | Alaptermék |  | 1 | 1 | Nem | db | 12 | 120 |  | 27 | 134680 | EUR | 334.1924 | Nem | Hálózat biztonsági megoldások - Hálózat biztonsági megoldások | legalább 60 (hatvan), legfeljebb 120 (százhúsz) naptári nap | A rendelés előzetes konzultációt igényel
0102060101 | DKM0104HNET21 | 88060PBJ | N1-USG6680E Advanced, SnS, Per Device, 1 Year | Huawei | Áru | Alaptermék |  | 1 | 1 | Nem | db | 12 | 120 |  | 27 | 588010 | EUR | 1459.0816 | Nem | Hálózat biztonsági megoldások - Hálózat biztonsági megoldások | legalább 60 (hatvan), legfeljebb 120 (százhúsz) naptári nap | A rendelés előzetes konzultációt igényel
0102070101 | DKM0104HNET21 | 88060PJS | Cloud Management License,AirEngine-Outdoor,Subscription And Support,Per Device,1 Year | Huawei | Áru | Alaptermék |  | 1 | 1 | Nem | db | 12 | 120 |  | 27 | 18678 | EUR | 46.3474 | Nem | Hálózat menedzsment megoldások - SNMP menedzselhető szoftverek | legalább 60 (hatvan), legfeljebb 120 (százhúsz) naptári nap | A rendelés előzetes konzultációt igényel
0102070101 | DKM0104HNET21 | 88061ANU | MSP Cloud Management Network Intelligent Analysis Subscription Service,Foundation,WAC6005,Per Device,5 Year | Huawei | Áru | Alaptermék |  | 1 | 1 | Nem | db | 12 | 120 |  | 27 | 157991 | EUR | 392.038 | Nem | Hálózat menedzsment megoldások - SNMP menedzselhető szoftverek | legalább 60 (hatvan), legfeljebb 120 (százhúsz) naptári nap | A rendelés előzetes konzultációt igényel
0102070101 | DKM0104HNET21 | 88061APM | MSP Cloud Management Network Intelligent Analysis Subscription Service,Foundation,WAC6805,Per Device,1 Year | Huawei | Áru | Alaptermék |  | 1 | 1 | Nem | db | 12 | 120 |  | 27 | 1204852 | EUR | 2989.7073 | Nem | Hálózat menedzsment megoldások - SNMP menedzselhető szoftverek | legalább 60 (hatvan), legfeljebb 120 (százhúsz) naptári nap | A rendelés előzetes konzultációt igényel
0102070101 | DKM0104HNET21 | 88061ARE | MSP Cloud Management Network Intelligent Analysis Application Analysis Subscription Service,Premium,S5700-LI Series-8 Ports,Per Device,1 Year | Huawei | Áru | Alaptermék |  | 1 | 1 | Nem | db | 12 | 120 |  | 27 | 1836 | EUR | 4.556 | Nem | Hálózat menedzsment megoldások - SNMP menedzselhető szoftverek | legalább 60 (hatvan), legfeljebb 120 (százhúsz) naptári nap | A rendelés előzetes konzultációt igényel
0102070101 | DKM0104HNET21 | 88061ARF | MSP Cloud Management Network Intelligent Analysis Application Analysis Subscription Service,Premium,S5700-LI Series-8 Ports,Per Device,3 Year | Huawei | Áru | Alaptermék |  | 1 | 1 | Nem | db | 12 | 120 |  | 27 | 3677 | EUR | 9.1232 | Nem | Hálózat menedzsment megoldások - SNMP menedzselhető szoftverek | legalább 60 (hatvan), legfeljebb 120 (százhúsz) naptári nap | A rendelés előzetes konzultációt igényel
0102070101 | DKM0104HNET21 | 88061ART | MSP Cloud Management Network Intelligent Analysis Application Analysis Subscription Service,Premium,S5700-S Series-24 Ports,Per Device,3 Year | Huawei | Áru | Alaptermék |  | 1 | 1 | Nem | db | 12 | 120 |  | 27 | 9185 | EUR | 22.7913 | Nem | Hálózat menedzsment megoldások - SNMP menedzselhető szoftverek | legalább 60 (hatvan), legfeljebb 120 (százhúsz) naptári nap | A rendelés előzetes konzultációt igényel
0102070101 | DKM0104HNET21 | 88061ASF | MSP Cloud Management Network Intelligent Analysis Application Analysis Subscription Service,Premium,S5700-H Series,Per Device,1 Year | Huawei | Áru | Alaptermék |  | 1 | 1 | Nem | db | 12 | 120 |  | 27 | 6429 | EUR | 15.9517 | Nem | Hálózat menedzsment megoldások - SNMP menedzselhető szoftverek | legalább 60 (hatvan), legfeljebb 120 (százhúsz) naptári nap | A rendelés előzetes konzultációt igényel
0102070101 | DKM0104HNET21 | 88061ASG | MSP Cloud Management Network Intelligent Analysis Application Analysis Subscription Service,Premium,S5700-H Series,Per Device,3 Year | Huawei | Áru | Alaptermék |  | 1 | 1 | Nem | db | 12 | 120 |  | 27 | 12860 | EUR | 31.9117 | Nem | Hálózat menedzsment megoldások - SNMP menedzselhető szoftverek | legalább 60 (hatvan), legfeljebb 120 (százhúsz) naptári nap | A rendelés előzetes konzultációt igényel
0102070101 | DKM0104HNET21 | 88061ASJ | MSP Cloud Management Network Intelligent Analysis Application Analysis Subscription Service,Premium,S6700-LI Series,Per Device,1 Year | Huawei | Áru | Alaptermék |  | 1 | 1 | Nem | db | 12 | 120 |  | 27 | 7349 | EUR | 18.2352 | Nem | Hálózat menedzsment megoldások - SNMP menedzselhető szoftverek | legalább 60 (hatvan), legfeljebb 120 (százhúsz) naptári nap | A rendelés előzetes konzultációt igényel
0102070101 | DKM0104HNET21 | 88061ASP | MSP Cloud Management Network Intelligent Analysis Application Analysis Subscription Service,Premium,S6700-S Series,Per Device,5 Year | Huawei | Áru | Alaptermék |  | 1 | 1 | Nem | db | 12 | 120 |  | 27 | 35825 | EUR | 88.8954 | Nem | Hálózat menedzsment megoldások - SNMP menedzselhető szoftverek | legalább 60 (hatvan), legfeljebb 120 (százhúsz) naptári nap | A rendelés előzetes konzultációt igényel
0102070101 | DKM0104HNET21 | 88061ASX | MSP Cloud Management Network Intelligent Analysis Application Analysis Subscription Service,Premium,S7700 Series,Per Device,3 Year | Huawei | Áru | Alaptermék |  | 1 | 1 | Nem | db | 12 | 120 |  | 27 | 231479 | EUR | 574.3903 | Nem | Hálózat menedzsment megoldások - SNMP menedzselhető szoftverek | legalább 60 (hatvan), legfeljebb 120 (százhúsz) naptári nap | A rendelés előzetes konzultációt igényel
0102070101 | DKM0104HNET21 | 88061ATJ | MSP Cloud Management Network Intelligent Analysis Application Analysis Subscription Service,Premium,S5700S-LI Series-24 Ports,Per Device,5 Year | Huawei | Áru | Alaptermék |  | 1 | 1 | Nem | db | 12 | 120 |  | 27 | 11024 | EUR | 27.3556 | Nem | Hálózat menedzsment megoldások - SNMP menedzselhető szoftverek | legalább 60 (hatvan), legfeljebb 120 (százhúsz) naptári nap | A rendelés előzetes konzultációt igényel
0102070101 | DKM0104HNET21 | 88061ATR | MSP Cloud Management Network Intelligent Analysis Application Analysis Subscription Service,Premium,S5700S-S Series-48 Ports,Per Device,1 Year | Huawei | Áru | Alaptermék |  | 1 | 1 | Nem | db | 12 | 120 |  | 27 | 6429 | EUR | 15.9517 | Nem | Hálózat menedzsment megoldások - SNMP menedzselhető szoftverek | legalább 60 (hatvan), legfeljebb 120 (százhúsz) naptári nap | A rendelés előzetes konzultációt igényel
0102070101 | DKM0104HNET21 | 88061AUJ | MSP Cloud Management Network Intelligent Analysis Application Analysis Subscription Service,Premium,S6700S-EI Series,Per Device,3 Year | Huawei | Áru | Alaptermék |  | 1 | 1 | Nem | db | 12 | 120 |  | 27 | 34291 | EUR | 85.0903 | Nem | Hálózat menedzsment megoldások - SNMP menedzselhető szoftverek | legalább 60 (hatvan), legfeljebb 120 (százhúsz) naptári nap | A rendelés előzetes konzultációt igényel
0102070101 | DKM0104HNET21 | 88061AUK | MSP Cloud Management Network Intelligent Analysis Application Analysis Subscription Service,Premium,S6700S-EI Series,Per Device,5 Year | Huawei | Áru | Alaptermék |  | 1 | 1 | Nem | db | 12 | 120 |  | 27 | 51438 | EUR | 127.6383 | Nem | Hálózat menedzsment megoldások - SNMP menedzselhető szoftverek | legalább 60 (hatvan), legfeljebb 120 (százhúsz) naptári nap | A rendelés előzetes konzultációt igényel
0102070101 | DKM0104HNET21 | 88061AVC | MSP Cloud Management Network Intelligent Analysis Application Analysis Subscription Service,Premium,Outdoor AP,Per Device,1 Year | Huawei | Áru | Alaptermék |  | 1 | 1 | Nem | db | 12 | 120 |  | 27 | 8268 | EUR | 20.516 | Nem | Hálózat menedzsment megoldások - SNMP menedzselhető szoftverek | legalább 60 (hatvan), legfeljebb 120 (százhúsz) naptári nap | A rendelés előzetes konzultációt igényel
0102070101 | DKM0104HNET21 | 88061AVE | MSP Cloud Management Network Intelligent Analysis Application Analysis Subscription Service,Premium,Outdoor AP,Per Device,5 Year | Huawei | Áru | Alaptermék |  | 1 | 1 | Nem | db | 12 | 120 |  | 27 | 24802 | EUR | 61.5425 | Nem | Hálózat menedzsment megoldások - SNMP menedzselhető szoftverek | legalább 60 (hatvan), legfeljebb 120 (százhúsz) naptári nap | A rendelés előzetes konzultációt igényel
0102070101 | DKM0104HNET21 | 88061AVT | MSP Cloud Management Network Intelligent Analysis Application Analysis Subscription Service,Premium,AirEngine-Outdoor,Per Device,1 Year | Huawei | Áru | Alaptermék |  | 1 | 1 | Nem | db | 12 | 120 |  | 27 | 8268 | EUR | 20.516 | Nem | Hálózat menedzsment megoldások - SNMP menedzselhető szoftverek | legalább 60 (hatvan), legfeljebb 120 (százhúsz) naptári nap | A rendelés előzetes konzultációt igényel
0102070101 | DKM0104HNET21 | 88061AVV | MSP Cloud Management Network Intelligent Analysis Application Analysis Subscription Service,Premium,AirEngine-Outdoor,Per Device,5 Year | Huawei | Áru | Alaptermék |  | 1 | 1 | Nem | db | 12 | 120 |  | 27 | 24802 | EUR | 61.5425 | Nem | Hálózat menedzsment megoldások - SNMP menedzselhető szoftverek | legalább 60 (hatvan), legfeljebb 120 (százhúsz) naptári nap | A rendelés előzetes konzultációt igényel
0102070101 | DKM0104HNET21 | 88061BDQ | MSP Cloud Management Subscription License,AR6100 Series,Basic Device Management In LAN-only,Per Device,1 Year | Huawei | Áru | Alaptermék |  | 1 | 1 | Nem | db | 12 | 120 |  | 27 | 38887 | EUR | 96.4943 | Nem | Hálózat menedzsment megoldások - SNMP menedzselhető szoftverek | legalább 60 (hatvan), legfeljebb 120 (százhúsz) naptári nap | A rendelés előzetes konzultációt igényel
0102020201 | DKM0104HNET21 | 88061BEY | N1-NetEngine 8000 X8 Foundation to Advanced SW License SnS(1 year) | Huawei | Áru | Alaptermék |  | 1 | 1 | Nem | db | 12 | 120 |  | 27 | 36252663 | EUR | 89956.9809 | Nem | WAN eszközök - Gerinchálózati útválasztók | legalább 60 (hatvan), legfeljebb 120 (százhúsz) naptári nap | A rendelés előzetes konzultációt igényel
0102020201 | DKM0104HNET21 | 88061BFN | N1-NetEngine 8000 X4 Port Slicing Function License SnS(1 year) | Huawei | Áru | Alaptermék |  | 1 | 1 | Nem | db | 12 | 120 |  | 27 | 21188212 | EUR | 52576.2083 | Nem | WAN eszközök - Gerinchálózati útválasztók | legalább 60 (hatvan), legfeljebb 120 (százhúsz) naptári nap | A rendelés előzetes konzultációt igényel
0102070101 | DKM0104HNET21 | 88061BGC | iMaster NCE-Fabric Per Physical NE Device Control-SnS-3 Year | Huawei | Áru | Alaptermék |  | 1 | 1 | Nem | db | 12 | 120 |  | 27 | 7807796 | EUR | 19374.1825 | Nem | Hálózat menedzsment megoldások - SNMP menedzselhető szoftverek | legalább 60 (hatvan), legfeljebb 120 (százhúsz) naptári nap | A rendelés előzetes konzultációt igényel
0102070101 | DKM0104HNET21 | 88061CCS | MSP Cloud Management Subscription License,AR6100 Series,Basic Device Management In LAN-only,Per Device,3 Year | Huawei | Áru | Alaptermék |  | 1 | 1 | Nem | db | 12 | 120 |  | 27 | 77771 | EUR | 192.9803 | Nem | Hálózat menedzsment megoldások - SNMP menedzselhető szoftverek | legalább 60 (hatvan), legfeljebb 120 (százhúsz) naptári nap | A rendelés előzetes konzultációt igényel
0102070101 | DKM0104HNET21 | 88067680 | Cloud Management License,S5700-LI Series-48 Ports,Subscription And Support,Per Device,3 Year | Huawei | Áru | Alaptermék |  | 1 | 1 | Nem | db | 12 | 120 |  | 27 | 30313 | EUR | 75.2189 | Nem | Hálózat menedzsment megoldások - SNMP menedzselhető szoftverek | legalább 60 (hatvan), legfeljebb 120 (százhúsz) naptári nap | A rendelés előzetes konzultációt igényel
0102070101 | DKM0104HNET21 | 88067681 | Cloud Management License,S5700-S Series-48 Ports,Subscription And Support,Per Device,1 Year | Huawei | Áru | Alaptermék |  | 1 | 1 | Nem | db | 12 | 120 |  | 27 | 14696 | EUR | 36.4677 | Nem | Hálózat menedzsment megoldások - SNMP menedzselhető szoftverek | legalább 60 (hatvan), legfeljebb 120 (százhúsz) naptári nap | A rendelés előzetes konzultációt igényel
0102070101 | DKM0104HNET21 | 88067698 | Cloud Management License,S5700S-LI Series-24 Ports,Subscription And Support,Per Device,3 Year | Huawei | Áru | Alaptermék |  | 1 | 1 | Nem | db | 12 | 120 |  | 27 | 20209 | EUR | 50.1469 | Nem | Hálózat menedzsment megoldások - SNMP menedzselhető szoftverek | legalább 60 (hatvan), legfeljebb 120 (százhúsz) naptári nap | A rendelés előzetes konzultációt igényel
0102070101 | DKM0104HNET21 | 88069974 | Cloud Management License,S6700-LI Series,Subscription And Support,Per Device,3 Year | Huawei | Áru | Alaptermék |  | 1 | 1 | Nem | db | 12 | 120 |  | 27 | 52969 | EUR | 131.4378 | Nem | Hálózat menedzsment megoldások - SNMP menedzselhető szoftverek | legalább 60 (hatvan), legfeljebb 120 (százhúsz) naptári nap | A rendelés előzetes konzultációt igényel
0102070101 | DKM0104HNET21 | 88069979 | Cloud Management License,S6700S-S Series,Subscription And Support,Per Device,2 Year | Huawei | Áru | Alaptermék |  | 1 | 1 | Nem | db | 12 | 120 |  | 27 | 38578 | EUR | 95.7266 | Nem | Hálózat menedzsment megoldások - SNMP menedzselhető szoftverek | legalább 60 (hatvan), legfeljebb 120 (százhúsz) naptári nap | A rendelés előzetes konzultációt igényel
0102010102 | DKM0104HNET21 | 98010581 | S5720-28X-LI-AC(24 Ethernet 10/100/1000 ports,4 10 Gig SFP+,AC power support) | Huawei | Áru | Alaptermék |  | 1 | 1 | Nem | db | 12 | 120 |  | 27 | 673747 | EUR | 1671.8296 | Nem | LAN aktív eszközök - Menedzselhető switch-ek | legalább 60 (hatvan), legfeljebb 120 (százhúsz) naptári nap | A rendelés előzetes konzultációt igényel
0190020201 | DKM0104HNET21 | 98010593_88134UJL-3V2_12 | S5720-28X-PWR-LI-AC(24 Ethernet 10/100/1000 ports,4 10 Gig SFP+,PoE+,372W POE AC power support) - Hi-Care Standard,12month | Huawei | Áru | Alaptermék |  | 1 | 1 | Nem | db | 12 | 120 |  | 27 | 59981 | EUR | 148.836 | Nem | LAN aktív eszközök - Menedzselhető switch-ek | legalább 60 (hatvan), legfeljebb 120 (százhúsz) naptári nap | A rendelés előzetes konzultációt igényel
0190020201 | DKM0104HNET21 | 98010619_88134UJL-3VD_12 | S5720-52X-PWR-LI-AC(48 Ethernet 10/100/1000 ports,4 10 Gig SFP+,PoE+,372W POE AC power support) - Hi-Care Standard,12month | Huawei | Áru | Alaptermék |  | 1 | 1 | Nem | db | 12 | 120 |  | 27 | 86973 | EUR | 215.8131 | Nem | LAN aktív eszközök - Menedzselhető switch-ek | legalább 60 (hatvan), legfeljebb 120 (százhúsz) naptári nap | A rendelés előzetes konzultációt igényel
0102010102 | DKM0104HNET21 | 98010736 | 8-port 10GBASE-T interface card (used in S5730HI and S5330HI series) | Huawei | Áru | Alaptermék |  | 1 | 1 | Nem | db | 12 | 120 |  | 27 | 780658 | EUR | 1937.1162 | Nem | LAN aktív eszközök - Menedzselhető switch-ek | legalább 60 (hatvan), legfeljebb 120 (százhúsz) naptári nap | A rendelés előzetes konzultációt igényel
0102010102 | DKM0104HNET21 | 98010774 | S5720-52P-LI-AC(48 Ethernet 10/100/1000 ports,4 Gig SFP,AC power support,overseas) | Huawei | Áru | Alaptermék |  | 1 | 1 | Nem | db | 12 | 120 |  | 27 | 621680 | EUR | 1542.6311 | Nem | LAN aktív eszközök - Menedzselhető switch-ek | legalább 60 (hatvan), legfeljebb 120 (százhúsz) naptári nap | A rendelés előzetes konzultációt igényel
0102010102 | DKM0104HNET21 | 98010808 | 260W AC power module(black) | Huawei | Áru | Alaptermék |  | 1 | 1 | Nem | db | 12 | 120 |  | 27 | 61092 | EUR | 151.5935 | Nem | LAN aktív eszközök - Menedzselhető switch-ek | legalább 60 (hatvan), legfeljebb 120 (százhúsz) naptári nap | A rendelés előzetes konzultációt igényel
0190020201 | DKM0104HNET21 | 98010900_88134UJL-48N_12 | S1730S-S24T4S-A (24*10/100/1000BASE-T ports, 6*GE SFP ports, AC power) - Hi-Care Standard,12month | Huawei | Áru | Alaptermék |  | 1 | 1 | Nem | db | 12 | 120 |  | 27 | 9935 | EUR | 24.6536 | Nem | LAN aktív eszközök - Nem menedzselhető desktop switch-ek | legalább 60 (hatvan), legfeljebb 120 (százhúsz) naptári nap | A rendelés előzetes konzultációt igényel
0190020201 | DKM0104HNET21 | 98010902_88134UJL-48Q_12 | S1730S-S48T4S-A (48*10/100/1000BASE-T ports, 6*GE SFP ports, AC power) - Hi-Care Standard,12month | Huawei | Áru | Alaptermék |  | 1 | 1 | Nem | db | 12 | 120 |  | 27 | 14621 | EUR | 36.2792 | Nem | LAN aktív eszközök - Nem menedzselhető desktop switch-ek | legalább 60 (hatvan), legfeljebb 120 (százhúsz) naptári nap | A rendelés előzetes konzultációt igényel
0190020201 | DKM0104HNET21 | 98010953_88134UFA-4T7_12 | S1730S-S24T4X-A (24*10/100/1000BASE-T ports, 4*11GE SFP+ ports, AC power) - Hi-Care Basic,12month | Huawei | Áru | Alaptermék |  | 1 | 1 | Nem | db | 12 | 120 |  | 27 | 24742 | EUR | 61.3956 | Nem | LAN aktív eszközök - Nem menedzselhető desktop switch-ek | legalább 60 (hatvan), legfeljebb 120 (százhúsz) naptári nap | A rendelés előzetes konzultációt igényel
0190020201 | DKM0104HNET21 | 98010955_88134UFA-4T7_12 | S1730S-S48P4S-A bundle (48*10/100/1000BASE-T ports,4*GE SFP ports,PoE+, 1*1001W PoE AC power module) - Hi-Care Basic,12month | Huawei | Áru | Alaptermék |  | 1 | 1 | Nem | db | 12 | 120 |  | 27 | 24742 | EUR | 61.3956 | Nem | LAN aktív eszközök - Nem menedzselhető desktop switch-ek | legalább 60 (hatvan), legfeljebb 120 (százhúsz) naptári nap | A rendelés előzetes konzultációt igényel
0102080401 | DKM0104HNET21 | BAT40C | akkumulátorszekrény | Huawei | Áru | Kiegészítő |  | 1 | 1 | Nem | db | 12 | 120 |  | 27 | 434307 | EUR | 1077.6854 | Nem | Szünetmentes tápegységek - Rack kivitel | legalább 60 (hatvan), legfeljebb 120 (százhúsz) naptári nap | A rendelés előzetes konzultációt igényel
0102080401 | DKM0104HNET21 | ESM-48100B1-48V-100Ah | UPS2000-H 100Ah Litium battery pack | Huawei | Áru | Kiegészítő |  | 1 | 1 | Nem | db | 12 | 120 |  | 27 | 1246874 | EUR | 3093.9807 | Nem | Szünetmentes tápegységek - Rack kivitel | legalább 60 (hatvan), legfeljebb 120 (százhúsz) naptári nap | A rendelés előzetes konzultációt igényel
0102080401 | DKM0104HNET21 | ESS-36V12-9*2AHBPVBB | Huawei külső akkumulátor egység 1kVA UPS2000-A | Huawei | Áru | Kiegészítő |  | 1 | 1 | Nem | db | 12 | 120 |  | 27 | 132252 | EUR | 328.1676 | Nem | Szünetmentes tápegységek - Rack kivitel | legalább 60 (hatvan), legfeljebb 120 (százhúsz) naptári nap | A rendelés előzetes konzultációt igényel
0190010201 | DKM0104HNET21 | HWB20210012 | Engineering Service Huawei outdoor Wifi AP - Level B - Huawei gyártói implementáció - önállóegységként csak konzultációt követően rendelhető | Huawei | Szolgáltatás | Alaptermék |  | 1 | 1 | Nem | db | 12 | 30 |  | 27 | 5816495 | EUR | 14432.9897 | Nem | Vezeték nélküli megoldások - (Access Point) | legalább 30 (harminc) naptári nap | A rendelés előzetes konzultációt igényel
0190010201 | DKM0104HNET21 | HWB20210030 | Engineering Service Huawei Server - Level B - Huawei gyártói implementáció - önállóegységként csak konzultációt követően rendelhető | Huawei | Szolgáltatás | Alaptermék |  | 1 | 1 | Nem | db | 12 | 30 |  | 27 | 8724742 | EUR | 21649.4845 | Nem | Hálózat menedzsment megoldások - AAA menedzsment szoftverek | legalább 30 (harminc) naptári nap | A rendelés előzetes konzultációt igényel
0102080401 | DKM0104HNET21 | UPS2000-A-3K-IEC-Co-Care Basic 9x5xNBD-S Service-60Month(s) | UPS2000-A-3K Garanciabővítés 5 évre | Huawei | Szolgáltatás | Kiegészítő |  | 1 | 1 | Nem | db | 12 | 30 |  | 27 | 105702 | EUR | 262.288 | Nem | Szünetmentes tápegységek - Rack kivitel | legalább 30 (harminc) naptári nap | A rendelés előzetes konzultációt igényel
0102080401 | DKM0104HNET21 | UPS5000-E-SUPA | UPS5000-E szerviz support szolgáltatás 5x8h következő munkanapi megjelenés | Huawei | Szolgáltatás | Kiegészítő |  | 1 | 1 | Nem | db | 12 | 30 |  | 27 | 212289 | EUR | 526.7709 | Nem | Szünetmentes tápegységek - Rack kivitel | legalább 30 (harminc) naptári nap | A rendelés előzetes konzultációt igényel
0102080401 | DKM0104HNET21 | UPS5000-S-SUPC | UPS5000-S szerviz support szolgáltatás 7x24h 4 órán belüli megjelenés | Huawei | Szolgáltatás | Kiegészítő |  | 1 | 1 | Nem | db | 12 | 30 |  | 27 | 380351 | EUR | 943.7978 | Nem | Szünetmentes tápegységek - Rack kivitel | legalább 30 (harminc) naptári nap | A rendelés előzetes konzultációt igényel
0102080401 | DKM0104HNET21 | VRLA12-12-N | Zárt gondozásmentes akkumulátor NPP 12V 12Ah | Huawei | Áru | Kiegészítő |  | 1 | 1 | Nem | db | 12 | 120 |  | 27 | 11061 | EUR | 27.4471 | Nem | Szünetmentes tápegységek - Rack kivitel | legalább 60 (hatvan), legfeljebb 120 (százhúsz) naptári nap | A rendelés előzetes konzultációt igényel
0102080401 | DKM0104HNET21 | VRLA12-230 | 12V 230Ah akkumulátor | Huawei | Áru | Kiegészítő |  | 1 | 1 | Nem | db | 12 | 120 |  | 27 | 157501 | EUR | 390.8214 | Nem | Szünetmentes tápegységek - Rack kivitel | legalább 60 (hatvan), legfeljebb 120 (százhúsz) naptári nap | A rendelés előzetes konzultációt igényel
0190080304 | DKM0104HNET21 | 58G6912U | Univerzális RJ45/s dugó, Kategória 5E, 8p8c, 50μ Au | KELine | Áru | Kiegészítő |  | 1 | 1 | Nem | db | 12 | 120 |  | 27 | 224.5 | EUR | 0.557 | Nem | Passzív hálózati elemek - Végpont kiépítéshez szükséges elemek | legalább 60 (hatvan), legfeljebb 120 (százhúsz) naptári nap | A rendelés előzetes konzultációt igényel
0190080304 | DKM0104HNET21 | 601140-AP | Modulo50 falon kívüli aljzat 2 portos, csatlakozó nélkül | KELine | Áru | Kiegészítő |  | 1 | 1 | Nem | db | 12 | 120 |  | 27 | 2334 | EUR | 5.792 | Nem | Passzív hálózati elemek - Végpont kiépítéshez szükséges elemek | legalább 60 (hatvan), legfeljebb 120 (százhúsz) naptári nap | A rendelés előzetes konzultációt igényel
0190080304 | DKM0104HNET21 | 601140-UP | Modulo50 süllyesztett aljzat 2 portos, csatlakozó nélkül | KELine | Áru | Kiegészítő |  | 1 | 1 | Nem | db | 12 | 120 |  | 27 | 1577 | EUR | 3.9131 | Nem | Passzív hálózati elemek - Végpont kiépítéshez szükséges elemek | legalább 60 (hatvan), legfeljebb 120 (százhúsz) naptári nap | A rendelés előzetes konzultációt igényel
0190080304 | DKM0104HNET21 | 601150 | Giga Legrand Valena kompatibilis Cat.5E. süllyesztett előlap, redőnyös porvédővel ,csatlakozó nélkül | KELine | Áru | Kiegészítő |  | 1 | 1 | Nem | db | 12 | 120 |  | 27 | 1940 | EUR | 4.8138 | Nem | Passzív hálózati elemek - Végpont kiépítéshez szükséges elemek | legalább 60 (hatvan), legfeljebb 120 (százhúsz) naptári nap | A rendelés előzetes konzultációt igényel
0190080304 | DKM0104HNET21 | CLTD12OS2-Eca | Fibre Optic Cable FO U-DQ(ZN)BH 12E 9/125 LSOH 1000N Euroclass Eca | KELine | Áru | Kiegészítő |  | 1 | 1 | Nem | m | 12 | 120 |  | 27 | 307.1 | EUR | 0.7621 | Nem | Passzív hálózati elemek - Végpont kiépítéshez szükséges elemek | legalább 60 (hatvan), legfeljebb 120 (százhúsz) naptári nap | A megadott nettó szerződéses ár 1 folyóméterre értendő; A rendelés előzetes konzultációt igényel
0190080304 | DKM0104HNET21 | CLTFR12OM3 | 12-szálas, tűzálló (180 perc 750°C-nál) univerzális központi csöves optikai kábel, OM3 50/125 μm | KELine | Áru | Kiegészítő |  | 1 | 1 | Nem | m | 12 | 120 |  | 27 | 1134 | EUR | 2.8129 | Nem | Passzív hálózati elemek - Végpont kiépítéshez szükséges elemek | legalább 60 (hatvan), legfeljebb 120 (százhúsz) naptári nap | A megadott nettó szerződéses ár 1 folyóméterre értendő; A rendelés előzetes konzultációt igényel
0202110501 | DKM0104HNET21 | 032125 | LEGRAND optikai patch modul 12xLC duplex multimódusú címkével és címketartóval bézs LCS3 | Legrand | Áru | Kiegészítő |  | 1 | 1 | Nem | db | 12 | 120 |  | 27 | 9284 | EUR | 23.0379 | Nem | Nyomvonal építési elemek - Nyomvonal kiépítéshez szükséges elemek | legalább 60 (hatvan), legfeljebb 120 (százhúsz) naptári nap | A rendelés előzetes konzultációt igényel
0202110501 | DKM0104HNET21 | 032126 | LEGRAND mellső tálca készlet HD optikai panelhez | Legrand | Áru | Kiegészítő |  | 1 | 1 | Nem | db | 12 | 120 |  | 27 | 6178 | EUR | 15.3309 | Nem | Nyomvonal építési elemek - Nyomvonal kiépítéshez szükséges elemek | legalább 60 (hatvan), legfeljebb 120 (százhúsz) naptári nap | A rendelés előzetes konzultációt igényel
0202110501 | DKM0104HNET21 | 032128 | LEGRAND FAN-OOUT készlet LCS3 | Legrand | Áru | Kiegészítő |  | 1 | 1 | Nem | db | 12 | 120 |  | 27 | 3713 | EUR | 9.2146 | Nem | Nyomvonal építési elemek - Nyomvonal kiépítéshez szükséges elemek | legalább 60 (hatvan), legfeljebb 120 (százhúsz) naptári nap | A rendelés előzetes konzultációt igényel
0202110501 | DKM0104HNET21 | 032134 | LEGRAND optikai patch modul 4xMTP multimódusú LCS3 | Legrand | Áru | Kiegészítő |  | 1 | 1 | Nem | db | 12 | 120 |  | 27 | 37136 | EUR | 92.1489 | Nem | Nyomvonal építési elemek - Nyomvonal kiépítéshez szükséges elemek | legalább 60 (hatvan), legfeljebb 120 (százhúsz) naptári nap | A rendelés előzetes konzultációt igényel
0202110501 | DKM0104HNET21 | 032136 | LEGRAND optikai patch modul 6xLC duplex multimódusú címkével és címketartóval türkíz LCS3 | Legrand | Áru | Kiegészítő |  | 1 | 1 | Nem | db | 12 | 120 |  | 27 | 9366 | EUR | 23.2402 | Nem | Nyomvonal építési elemek - Nyomvonal kiépítéshez szükséges elemek | legalább 60 (hatvan), legfeljebb 120 (százhúsz) naptári nap | A rendelés előzetes konzultációt igényel
0202110501 | DKM0104HNET21 | 032138 | LEGRAND HD optikai lapos kazetta üres | Legrand | Áru | Kiegészítő |  | 1 | 1 | Nem | db | 12 | 120 |  | 27 | 6477 | EUR | 16.0708 | Nem | Nyomvonal építési elemek - Nyomvonal kiépítéshez szükséges elemek | legalább 60 (hatvan), legfeljebb 120 (százhúsz) naptári nap | A rendelés előzetes konzultációt igényel
0202110501 | DKM0104HNET21 | 032157 | LEGRAND UHD optikai patch modul 4xMTP kuplung monomódusú Kat.szám 0 321 5x-hez LCS3 | Legrand | Áru | Kiegészítő |  | 1 | 1 | Nem | db | 12 | 120 |  | 27 | 52361 | EUR | 129.9274 | Nem | Nyomvonal építési elemek - Nyomvonal kiépítéshez szükséges elemek | legalább 60 (hatvan), legfeljebb 120 (százhúsz) naptári nap | A rendelés előzetes konzultációt igényel
0202110501 | DKM0104HNET21 | 032161 | LEGRAND optikai patch panel fix 12xSC duplex multimódusú 1U-19" fekete LCS3 | Legrand | Áru | Kiegészítő |  | 1 | 1 | Nem | db | 12 | 120 |  | 27 | 14854 | EUR | 36.8584 | Nem | Nyomvonal építési elemek - Nyomvonal kiépítéshez szükséges elemek | legalább 60 (hatvan), legfeljebb 120 (százhúsz) naptári nap | A rendelés előzetes konzultációt igényel
0202110501 | DKM0104HNET21 | 032175 | LEGRAND HD optikai patch panel üres 1U LCS3 | Legrand | Áru | Kiegészítő |  | 1 | 1 | Nem | db | 12 | 120 |  | 27 | 6500 | EUR | 16.129 | Nem | Nyomvonal építési elemek - Nyomvonal kiépítéshez szükséges elemek | legalább 60 (hatvan), legfeljebb 120 (százhúsz) naptári nap | A rendelés előzetes konzultációt igényel
0202110501 | DKM0104HNET21 | 032177 | LEGRAND HD optikai patch panel üres 4U LCS3 | Legrand | Áru | Kiegészítő |  | 1 | 1 | Nem | db | 12 | 120 |  | 27 | 77988 | EUR | 193.5179 | Nem | Nyomvonal építési elemek - Nyomvonal kiépítéshez szükséges elemek | legalább 60 (hatvan), legfeljebb 120 (százhúsz) naptári nap | A rendelés előzetes konzultációt igényel
0202110501 | DKM0104HNET21 | 032186 | LEGRAND HD optikai kazetta OS2 12xSC pigtailekkel és kuplungokkal LCS3 | Legrand | Áru | Kiegészítő |  | 1 | 1 | Nem | db | 12 | 120 |  | 27 | 54399 | EUR | 134.985 | Nem | Nyomvonal építési elemek - Nyomvonal kiépítéshez szükséges elemek | legalább 60 (hatvan), legfeljebb 120 (százhúsz) naptári nap | A rendelés előzetes konzultációt igényel
0202110501 | DKM0104HNET21 | 032198 | LEGRAND UHD kazetta 8xLC OS2 monomódusú Kat.szám 0 321 90/91/20-höz LCS3 | Legrand | Áru | Kiegészítő |  | 1 | 1 | Nem | db | 12 | 120 |  | 27 | 48572 | EUR | 120.5271 | Nem | Nyomvonal építési elemek - Nyomvonal kiépítéshez szükséges elemek | legalább 60 (hatvan), legfeljebb 120 (százhúsz) naptári nap | A rendelés előzetes konzultációt igényel
0202110501 | DKM0104HNET21 | 032224 | LEGRAND pigtail OM3 LC 2 méteres szállal LSZH (LSOH) LCS3 | Legrand | Áru | Kiegészítő |  | 10 | 1 | Nem | db | 12 | 120 |  | 27 | 1262 | EUR | 3.1316 | Nem | Nyomvonal építési elemek - Nyomvonal kiépítéshez szükséges elemek | legalább 60 (hatvan), legfeljebb 120 (százhúsz) naptári nap | A rendelés előzetes konzultációt igényel
0202110501 | DKM0104HNET21 | 032405 | LEGRAND patch kábel optika OM3.HD: Fan-out/Fan-out 6xLC/6xLC duplex mikro kábel LSZH (LSOH) átlátszó 50 méter LCS3 | Legrand | Áru | Kiegészítő |  | 1 | 1 | Nem | db | 12 | 120 |  | 27 | 258558 | EUR | 641.5835 | Nem | Passzív hálózati elemek - Végpont kiépítéshez szükséges elemek | legalább 60 (hatvan), legfeljebb 120 (százhúsz) naptári nap | A rendelés előzetes konzultációt igényel
0202110501 | DKM0104HNET21 | 032412 | LEGRAND patch kábel optika OM3.HD: Fan-out/Fan-out 12xLC/12xLC duplex mikro kábel LSZH (LSOH) átlátszó 20 méter LCS3 | Legrand | Áru | Kiegészítő |  | 1 | 1 | Nem | db | 12 | 120 |  | 27 | 369786 | EUR | 917.584 | Nem | Passzív hálózati elemek - Végpont kiépítéshez szükséges elemek | legalább 60 (hatvan), legfeljebb 120 (százhúsz) naptári nap | A rendelés előzetes konzultációt igényel
0202110501 | DKM0104HNET21 | 032453 | LEGRAND patch kábel optika OS2-MTP 12 üvegszál mikro kábel LSZH (LSOH) sárga 30 méter LCS3 | Legrand | Áru | Kiegészítő |  | 1 | 1 | Nem | db | 12 | 120 |  | 27 | 112466 | EUR | 279.0711 | Nem | Passzív hálózati elemek - Végpont kiépítéshez szükséges elemek | legalább 60 (hatvan), legfeljebb 120 (százhúsz) naptári nap | A rendelés előzetes konzultációt igényel
0202110501 | DKM0104HNET21 | 032512 | LEGRAND optikai kábel OS2 monomódusú univerzális (beltéri/kültéri) 6 üvegszál loose tube Dca-s2-d2-a1 2000m-kábeldob LCS3 | Legrand | Áru | Kiegészítő |  | 2000 | 1 | Nem | m | 12 | 120 |  | 27 | 224.5 | EUR | 0.557 | Nem | Nyomvonal építési elemek - Nyomvonal kiépítéshez szükséges elemek | legalább 60 (hatvan), legfeljebb 120 (százhúsz) naptári nap | A megadott nettó szerződéses ár 1 folyóméterre értendő; A rendelés előzetes konzultációt igényel
0202110501 | DKM0104HNET21 | 032525 | LEGRAND optikai kábel OS2 monomódusú kültéri rozsdamentes 24 üvegszál loose tube 2000m-kábeldob LCS3 | Legrand | Áru | Kiegészítő |  | 2000 | 1 | Nem | m | 12 | 120 |  | 27 | 634.4 | EUR | 1.5741 | Nem | Nyomvonal építési elemek - Nyomvonal kiépítéshez szükséges elemek | legalább 60 (hatvan), legfeljebb 120 (százhúsz) naptári nap | A megadott nettó szerződéses ár 1 folyóméterre értendő; A rendelés előzetes konzultációt igényel
0202110501 | DKM0104HNET21 | 032546 | LEGRAND optikai kábel OM4 multimódusú kültéri rozsdamentes 4 üvegszál loose tube 2000m-kábeldob LCS3 | Legrand | Áru | Kiegészítő |  | 2000 | 1 | Nem | m | 12 | 120 |  | 27 | 710.3 | EUR | 1.7626 | Nem | Nyomvonal építési elemek - Nyomvonal kiépítéshez szükséges elemek | legalább 60 (hatvan), legfeljebb 120 (százhúsz) naptári nap | A megadott nettó szerződéses ár 1 folyóméterre értendő; A rendelés előzetes konzultációt igényel
0202110501 | DKM0104HNET21 | 067335 | Cáliane csatlakozó XLR anya | Legrand | Áru | Kiegészítő |  | 1 | 1 | Nem | db | 12 | 120 |  | 27 | 13474 | EUR | 33.4331 | Nem | Passzív hálózati elemek - Végpont kiépítéshez szükséges elemek | legalább 60 (hatvan), legfeljebb 120 (százhúsz) naptári nap | A rendelés előzetes konzultációt igényel
0202110501 | DKM0104HNET21 | 067372 | Céliane USB aljzat, elővezetékezett | Legrand | Áru | Kiegészítő |  | 1 | 1 | Nem | db | 12 | 120 |  | 27 | 12497 | EUR | 31.011 | Nem | Passzív hálózati elemek - Végpont kiépítéshez szükséges elemek | legalább 60 (hatvan), legfeljebb 120 (százhúsz) naptári nap | A rendelés előzetes konzultációt igényel
0202110501 | DKM0104HNET21 | 067377 | Céliane HDMI A típusú audió/videó aljzat, elővezetékezett | Legrand | Áru | Kiegészítő |  | 1 | 1 | Nem | db | 12 | 120 |  | 27 | 18933 | EUR | 46.9793 | Nem | Passzív hálózati elemek - Végpont kiépítéshez szükséges elemek | legalább 60 (hatvan), legfeljebb 120 (százhúsz) naptári nap | A rendelés előzetes konzultációt igényel
0202110501 | DKM0104HNET21 | 076504 | Program Mosaic RJ 45 informatikai csatlakozóaljzat, 2 x RJ 45 árnyékolatlan (UTP) Cat.6, 2 modul széles, 45°-ban döntött aljzattal, fehér | Legrand | Áru | Kiegészítő |  | 5 | 1 | Nem | db | 12 | 120 |  | 27 | 2965 | EUR | 7.3578 | Nem | Passzív hálózati elemek - Végpont kiépítéshez szükséges elemek | legalább 60 (hatvan), legfeljebb 120 (százhúsz) naptári nap | A rendelés előzetes konzultációt igényel
0202110501 | DKM0104HNET21 | 076527 | Program Mosaic RJ 45 informatikai csatlakozóaljzat, 1 x RJ 45 árnyékolatlan (UTP) Cat.6A, 1 modul széles, narancssárga redőnnyel, fehér | Legrand | Áru | Kiegészítő |  | 10 | 1 | Nem | db | 12 | 120 |  | 27 | 3217 | EUR | 7.9814 | Nem | Passzív hálózati elemek - Végpont kiépítéshez szükséges elemek | legalább 60 (hatvan), legfeljebb 120 (százhúsz) naptári nap | A rendelés előzetes konzultációt igényel
0202110501 | DKM0104HNET21 | 076554 | Program Mosaic LCS2 RJ45 aljzat Cat 5e UTP, 2 modul, fehér | Legrand | Áru | Kiegészítő |  | 10 | 1 | Nem | db | 12 | 120 |  | 27 | 2228 | EUR | 5.5288 | Nem | Passzív hálózati elemek - Végpont kiépítéshez szükséges elemek | legalább 60 (hatvan), legfeljebb 120 (százhúsz) naptári nap | A rendelés előzetes konzultációt igényel
0202110501 | DKM0104HNET21 | 076573 | Program Mosaic LCS2 RJ45 aljzat 10GIGA STP, 1 modul, fehér | Legrand | Áru | Kiegészítő |  | 10 | 1 | Nem | db | 12 | 120 |  | 27 | 4686 | EUR | 11.6284 | Nem | Passzív hálózati elemek - Végpont kiépítéshez szükséges elemek | legalább 60 (hatvan), legfeljebb 120 (százhúsz) naptári nap | A rendelés előzetes konzultációt igényel
0202110501 | DKM0104HNET21 | 076594 | Program Mosaic RJ45 aljzat Cat.6 UTP, reteszelt | Legrand | Áru | Kiegészítő |  | 5 | 1 | Nem | db | 12 | 120 |  | 27 | 9662 | EUR | 23.9746 | Nem | Passzív hálózati elemek - Végpont kiépítéshez szükséges elemek | legalább 60 (hatvan), legfeljebb 120 (százhúsz) naptári nap | A rendelés előzetes konzultációt igényel
0202110501 | DKM0104HNET21 | 078621 | Program Mosaic LCS2 RJ 45 csatlakozóaljzat hátsó RJ 45 csatlakozással, Cat. 5e FTP, 9 érintkezős, 2 modul széles, fehér | Legrand | Áru | Kiegészítő |  | 10 | 1 | Nem | db | 12 | 120 |  | 27 | 8099 | EUR | 20.0976 | Nem | Passzív hálózati elemek - Végpont kiépítéshez szükséges elemek | legalább 60 (hatvan), legfeljebb 120 (százhúsz) naptári nap | A rendelés előzetes konzultációt igényel
0202110501 | DKM0104HNET21 | 078756 | Program Mosaic Neutrik kimenet, 2m, fehér | Legrand | Áru | Kiegészítő |  | 1 | 1 | Nem | db | 12 | 120 |  | 27 | 15590 | EUR | 38.6847 | Nem | Passzív hálózati elemek - Végpont kiépítéshez szükséges elemek | legalább 60 (hatvan), legfeljebb 120 (százhúsz) naptári nap | A rendelés előzetes konzultációt igényel
0202110501 | DKM0104HNET21 | 078757 | Program Mosaic HD15 bemenet 2m, fehér | Legrand | Áru | Kiegészítő |  | 1 | 1 | Nem | db | 12 | 120 |  | 27 | 18758 | EUR | 46.5469 | Nem | Passzív hálózati elemek - Végpont kiépítéshez szükséges elemek | legalább 60 (hatvan), legfeljebb 120 (százhúsz) naptári nap | A rendelés előzetes konzultációt igényel
0202110501 | DKM0104HNET21 | 078764 | Program Mosaic 3,5 mm-es Jack bemenet 1m, fehér | Legrand | Áru | Kiegészítő |  | 1 | 1 | Nem | db | 12 | 120 |  | 27 | 18800 | EUR | 46.6495 | Nem | Passzív hálózati elemek - Végpont kiépítéshez szükséges elemek | legalább 60 (hatvan), legfeljebb 120 (százhúsz) naptári nap | A rendelés előzetes konzultációt igényel
0202110501 | DKM0104HNET21 | 078777 | Program Mosaic HD15 bemenet, elővezetékezett, 2 modulos, fehér | Legrand | Áru | Kiegészítő |  | 1 | 1 | Nem | db | 12 | 120 |  | 27 | 15223 | EUR | 37.773 | Nem | Passzív hálózati elemek - Végpont kiépítéshez szükséges elemek | legalább 60 (hatvan), legfeljebb 120 (százhúsz) naptári nap | A rendelés előzetes konzultációt igényel
0202110501 | DKM0104HNET21 | 078790 | Program Mosaic TV aljzat "F" aljzat, 1 modulos, fehér | Legrand | Áru | Kiegészítő |  | 5 | 1 | Nem | db | 12 | 120 |  | 27 | 1451 | EUR | 3.5999 | Nem | Passzív hálózati elemek - Végpont kiépítéshez szükséges elemek | legalább 60 (hatvan), legfeljebb 120 (százhúsz) naptári nap | A rendelés előzetes konzultációt igényel
0202110501 | DKM0104HNET21 | 079377 | Program Mosaic HD15 bemenet, elővezetékezett, 2 modulos, alumínium | Legrand | Áru | Kiegészítő |  | 1 | 1 | Nem | db | 12 | 120 |  | 27 | 15223 | EUR | 37.773 | Nem | Passzív hálózati elemek - Végpont kiépítéshez szükséges elemek | legalább 60 (hatvan), legfeljebb 120 (százhúsz) naptári nap | A rendelés előzetes konzultációt igényel
0202110501 | DKM0104HNET21 | 079433 | Program Mosaic LCS2 RJ45 aljzat Cat 6 FTP, 4 modul, alumínium, visszahúzható | Legrand | Áru | Kiegészítő |  | 1 | 1 | Nem | db | 12 | 120 |  | 27 | 19701 | EUR | 48.8859 | Nem | Passzív hálózati elemek - Végpont kiépítéshez szükséges elemek | legalább 60 (hatvan), legfeljebb 120 (százhúsz) naptári nap | A rendelés előzetes konzultációt igényel
0202110501 | DKM0104HNET21 | 079451 | Program Mosaic LCS2 RJ45 aljzat Cat.5e UTP, 1 mod, alumínium | Legrand | Áru | Kiegészítő |  | 10 | 1 | Nem | db | 12 | 120 |  | 27 | 3724 | EUR | 9.2396 | Nem | Passzív hálózati elemek - Végpont kiépítéshez szükséges elemek | legalább 60 (hatvan), legfeljebb 120 (százhúsz) naptári nap | A rendelés előzetes konzultációt igényel
0202110501 | DKM0104HNET21 | 086144 | Oteo falonkívüli 1xRJ45 LCS2 Cat6 UTP fehér | Legrand | Áru | Kiegészítő |  | 10 | 1 | Nem | db | 12 | 120 |  | 27 | 5215 | EUR | 12.9393 | Nem | Passzív hálózati elemek - Végpont kiépítéshez szükséges elemek | legalább 60 (hatvan), legfeljebb 120 (százhúsz) naptári nap | A rendelés előzetes konzultációt igényel
0202110501 | DKM0104HNET21 | 086147 | Oteo falonkívüli 1xRJ45 LCS2 Cat6 FTP fehér | Legrand | Áru | Kiegészítő |  | 10 | 1 | Nem | db | 12 | 120 |  | 27 | 7591 | EUR | 18.8366 | Nem | Passzív hálózati elemek - Végpont kiépítéshez szükséges elemek | legalább 60 (hatvan), legfeljebb 120 (százhúsz) naptári nap | A rendelés előzetes konzultációt igényel
0202110501 | DKM0104HNET21 | 132005 | LEGRAND optikai fali kábel OM3 beltéri 6 üvegszál LSZH (LSOH) 2x 6xSC szimplex pigtail-ekkel szerelve 50 méter tekercs LCS3 | Legrand | Áru | Kiegészítő |  | 1 | 1 | Nem | csomag | 12 | 120 |  | 27 | 162250 | EUR | 402.605 | Nem | Nyomvonal építési elemek - Nyomvonal kiépítéshez szükséges elemek | legalább 60 (hatvan), legfeljebb 120 (százhúsz) naptári nap | A rendelés előzetes konzultációt igényel
0102080401 | DKM0104HNET21 | 646768 | LEGRAND hálózati állószekrény 19'' 42U SZÉL: 800 MÉLY: 1000 MAG: 2026 komplett antracit dupla üvegajtós MAX: 400 kg készreszerelt Linkeo | Legrand | Áru | Kiegészítő |  | 1 | 1 | Nem | db | 12 | 120 |  | 27 | 253717 | EUR | 629.5699 | Nem | Rack szekrények - Álló rack szekrények | legalább 60 (hatvan), legfeljebb 120 (százhúsz) naptári nap | A rendelés előzetes konzultációt igényel
0102080401 | DKM0104HNET21 | 646770 | LEGRAND hálózati állószekrény 19'' 42U SZÉL: 800 MÉLY: 800 MAG: 2026 oldallap nélküli antracit szimpla üvegajtós MAX: 400 kg készreszerelt Linkeo | Legrand | Áru | Kiegészítő |  | 1 | 1 | Nem | db | 12 | 120 |  | 27 | 200199 | EUR | 496.7714 | Nem | Rack szekrények - Álló rack szekrények | legalább 60 (hatvan), legfeljebb 120 (százhúsz) naptári nap | A rendelés előzetes konzultációt igényel
0102080401 | DKM0104HNET21 | 646775 | LEGRAND hálózati állószekrény 19'' 24U SZÉL: 600 MÉLY: 600 MAG: 1226 komplett antracit szimpla üvegajtós MAX: 400 kg lapraszerelt Linkeo | Legrand | Áru | Kiegészítő |  | 1 | 1 | Nem | db | 12 | 120 |  | 27 | 142464 | EUR | 353.5085 | Nem | Rack szekrények - Álló rack szekrények | legalább 60 (hatvan), legfeljebb 120 (százhúsz) naptári nap | A rendelés előzetes konzultációt igényel
0102080401 | DKM0104HNET21 | 646788 | LEGRAND hálózati állószekrény 19'' 42U SZÉL: 800 MÉLY: 600 MAG: 2026 komplett antracit szimpla üvegajtós MAX: 400 kg lapraszerelt Linkeo | Legrand | Áru | Kiegészítő |  | 1 | 1 | Nem | db | 12 | 120 |  | 27 | 208924 | EUR | 518.4209 | Nem | Rack szekrények - Álló rack szekrények | legalább 60 (hatvan), legfeljebb 120 (százhúsz) naptári nap | A rendelés előzetes konzultációt igényel
0202110501 | DKM0104HNET21 | 753041-60 | Valena InMatic 2xRJ45 Cat. 5e UTP csatlakozóaljzat mechanizmus | Legrand | Áru | Kiegészítő |  | 10 | 1 | Nem | db | 12 | 120 |  | 27 | 3912 | EUR | 9.7079 | Nem | Passzív hálózati elemek - Végpont kiépítéshez szükséges elemek | legalább 60 (hatvan), legfeljebb 120 (százhúsz) naptári nap | A rendelés előzetes konzultációt igényel
0202110501 | DKM0104HNET21 | 753049-60 | Valena InMatic 2xRJ45 Cat. 6A STP csatlakozóaljzat mechanizmus | Legrand | Áru | Kiegészítő |  | 5 | 1 | Nem | db | 12 | 120 |  | 27 | 9818 | EUR | 24.3626 | Nem | Passzív hálózati elemek - Végpont kiépítéshez szükséges elemek | legalább 60 (hatvan), legfeljebb 120 (százhúsz) naptári nap | A rendelés előzetes konzultációt igényel
0202110501 | DKM0104HNET21 | 753147-60 | Valena Life 2xRJ45 Cat. 6 STP csatlakozóaljzat fehér | Legrand | Áru | Kiegészítő |  | 5 | 1 | Nem | db | 12 | 120 |  | 27 | 7106 | EUR | 17.6339 | Nem | Passzív hálózati elemek - Végpont kiépítéshez szükséges elemek | legalább 60 (hatvan), legfeljebb 120 (százhúsz) naptári nap | A rendelés előzetes konzultációt igényel
0202110501 | DKM0104HNET21 | 754706-60 | Valena Allure HD15+3, 5 mm Jack aljzat, burkolattal, Elefántcsont | Legrand | Áru | Kiegészítő |  | 1 | 1 | Nem | db | 12 | 120 |  | 27 | 12952 | EUR | 32.1389 | Nem | Passzív hálózati elemek - Végpont kiépítéshez szükséges elemek | legalább 60 (hatvan), legfeljebb 120 (százhúsz) naptári nap | A rendelés előzetes konzultációt igényel
0202110501 | DKM0104HNET21 | 754736-60 | Valena Allure 3 pólusú XLR aljzat, female, burkolattal, Elefántcsont | Legrand | Áru | Kiegészítő |  | 1 | 1 | Nem | db | 12 | 120 |  | 27 | 14041 | EUR | 34.8409 | Nem | Passzív hálózati elemek - Végpont kiépítéshez szükséges elemek | legalább 60 (hatvan), legfeljebb 120 (százhúsz) naptári nap | A rendelés előzetes konzultációt igényel
0202110501 | DKM0104HNET21 | 770072 | Valena RJ45 informatikai csatlakozóaljzat Cat.6A STP, fehér | Legrand | Áru | Kiegészítő |  | 10 | 1 | Nem | db | 12 | 120 |  | 27 | 7606 | EUR | 18.8726 | Nem | Passzív hálózati elemek - Végpont kiépítéshez szükséges elemek | legalább 60 (hatvan), legfeljebb 120 (százhúsz) naptári nap | A rendelés előzetes konzultációt igényel
0202110501 | DKM0104HNET21 | 770085 | Valena HDMI csatlakozó, fehér | Legrand | Áru | Kiegészítő |  | 1 | 1 | Nem | db | 12 | 120 |  | 27 | 14498 | EUR | 35.9744 | Nem | Passzív hálózati elemek - Végpont kiépítéshez szükséges elemek | legalább 60 (hatvan), legfeljebb 120 (százhúsz) naptári nap | A rendelés előzetes konzultációt igényel
0202110501 | DKM0104HNET21 | 774184 | Valena hármas RCA csatlakozóaljzat, elefántcsont | Legrand | Áru | Kiegészítő |  | 1 | 1 | Nem | db | 12 | 120 |  | 27 | 10536 | EUR | 26.1446 | Nem | Passzív hálózati elemek - Végpont kiépítéshez szükséges elemek | legalább 60 (hatvan), legfeljebb 120 (százhúsz) naptári nap | A rendelés előzetes konzultációt igényel
0202110501 | DKM0104HNET21 | 774245 | Valena 2xRJ45 LCS2 Cat6 STP aljzat, fehér | Legrand | Áru | Kiegészítő |  | 10 | 1 | Nem | db | 12 | 120 |  | 27 | 9262 | EUR | 22.9825 | Nem | Passzív hálózati elemek - Végpont kiépítéshez szükséges elemek | legalább 60 (hatvan), legfeljebb 120 (százhúsz) naptári nap | A rendelés előzetes konzultációt igényel
0202110501 | DKM0104HNET21 | 5301350 | VX IT Base mounting bracket | Rittal | Áru | Kiegészítő |  | 1 | 1 | Nem | csomag | 12 | 120 |  | 27 | 5600 | EUR | 13.8954 | Nem | Rack szekrények - Rack kiegészítők | legalább 60 (hatvan), legfeljebb 120 (százhúsz) naptári nap | A rendelés előzetes konzultációt igényel
0202110501 | DKM0104HNET21 | 5301516 | VX IT Castors modul, for W: 600 mm | Rittal | Áru | Kiegészítő |  | 1 | 1 | Nem | csomag | 12 | 120 |  | 27 | 122056 | EUR | 302.8683 | Nem | Rack szekrények - Rack kiegészítők | legalább 60 (hatvan), legfeljebb 120 (százhúsz) naptári nap | A rendelés előzetes konzultációt igényel
0202110501 | DKM0104HNET21 | 5301612 | VX IT Sheet steel door, closed ¦ vertically divided, WH: 800x2000 mm, RAL 7035 | Rittal | Áru | Kiegészítő |  | 1 | 1 | Nem | db | 12 | 120 |  | 27 | 177850 | EUR | 441.3147 | Nem | Rack szekrények - Rack kiegészítők | legalább 60 (hatvan), legfeljebb 120 (százhúsz) naptári nap | A rendelés előzetes konzultációt igényel
0202110501 | DKM0104HNET21 | 5302003 | VX IT Air baffle plate, WH: 800x1800, dy | Rittal | Áru | Kiegészítő |  | 1 | 1 | Nem | db | 12 | 120 |  | 27 | 110531 | EUR | 274.2711 | Nem | Rack szekrények - Rack kiegészítők | legalább 60 (hatvan), legfeljebb 120 (százhúsz) naptári nap | A rendelés előzetes konzultációt igényel
0202110501 | DKM0104HNET21 | 5302007 | VX IT Air baffle plate, WH: 800x2200, dy | Rittal | Áru | Kiegészítő |  | 1 | 1 | Nem | db | 12 | 120 |  | 27 | 106241 | EUR | 263.6265 | Nem | Rack szekrények - Rack kiegészítők | legalább 60 (hatvan), legfeljebb 120 (százhúsz) naptári nap | A rendelés előzetes konzultációt igényel
0202110501 | DKM0104HNET21 | 5302009 | VX IT Air baffle plate, WH: 800x2450, dy | Rittal | Áru | Kiegészítő |  | 1 | 1 | Nem | db | 12 | 120 |  | 27 | 110855 | EUR | 275.0748 | Nem | Rack szekrények - Rack kiegészítők | legalább 60 (hatvan), legfeljebb 120 (százhúsz) naptári nap | A rendelés előzetes konzultációt igényel
0202110501 | DKM0104HNET21 | 5302028 | VX IT Potential equalisation set - plus | Rittal | Áru | Kiegészítő |  | 1 | 1 | Nem | csomag | 12 | 120 |  | 27 | 47223 | EUR | 117.1794 | Nem | Rack szekrények - Rack kiegészítők | legalább 60 (hatvan), legfeljebb 120 (százhúsz) naptári nap | A rendelés előzetes konzultációt igényel
0202110501 | DKM0104HNET21 | 5302034 | VX IT Heavy-duty slide rail, 2U | Rittal | Áru | Kiegészítő |  | 1 | 1 | Nem | csomag | 12 | 120 |  | 27 | 32671 | EUR | 81.0692 | Nem | Rack szekrények - Rack kiegészítők | legalább 60 (hatvan), legfeljebb 120 (százhúsz) naptári nap | A rendelés előzetes konzultációt igényel
0202110501 | DKM0104HNET21 | 5302101 | VX IT Mounting angles standard 19" | Rittal | Áru | Kiegészítő |  | 1 | 1 | Nem | csomag | 12 | 120 |  | 27 | 19106 | EUR | 47.4088 | Nem | Rack szekrények - Rack kiegészítők | legalább 60 (hatvan), legfeljebb 120 (százhúsz) naptári nap | A rendelés előzetes konzultációt igényel
0202110501 | DKM0104HNET21 | 5302110 | VX IT Mounting bracket for standard 19" | Rittal | Áru | Kiegészítő |  | 1 | 1 | Nem | csomag | 12 | 120 |  | 27 | 4730 | EUR | 11.7365 | Nem | Rack szekrények - Rack kiegészítők | legalább 60 (hatvan), legfeljebb 120 (százhúsz) naptári nap | A rendelés előzetes konzultációt igényel
0202110501 | DKM0104HNET21 | 5302122 | VX Cable route, WH: 145x2000 mm | Rittal | Áru | Kiegészítő |  | 1 | 1 | Nem | db | 12 | 120 |  | 27 | 48361 | EUR | 120.0033 | Nem | Rack szekrények - Rack kiegészítők | legalább 60 (hatvan), legfeljebb 120 (százhúsz) naptári nap | A rendelés előzetes konzultációt igényel
0202110501 | DKM0104HNET21 | 5302153 | VX IT Mounting angles dynamic 19" | Rittal | Áru | Kiegészítő |  | 1 | 1 | Nem | csomag | 12 | 120 |  | 27 | 46380 | EUR | 115.087 | Nem | Rack szekrények - Rack kiegészítők | legalább 60 (hatvan), legfeljebb 120 (százhúsz) naptári nap | A rendelés előzetes konzultációt igényel
0202110501 | DKM0104HNET21 | 5302160 | VX IT Mounting bracket for dynamic 19" | Rittal | Áru | Kiegészítő |  | 1 | 1 | Nem | csomag | 12 | 120 |  | 27 | 6652 | EUR | 16.5059 | Nem | Rack szekrények - Rack kiegészítők | legalább 60 (hatvan), legfeljebb 120 (százhúsz) naptári nap | A rendelés előzetes konzultációt igényel
0202110501 | DKM0104HNET21 | 5302170 | VX IT Support rails for depth rails | Rittal | Áru | Kiegészítő |  | 1 | 1 | Nem | csomag | 12 | 120 |  | 27 | 5267 | EUR | 13.0695 | Nem | Rack szekrények - Rack kiegészítők | legalább 60 (hatvan), legfeljebb 120 (százhúsz) naptári nap | A rendelés előzetes konzultációt igényel
0202110501 | DKM0104HNET21 | 5302203 | IT cable management panel, 1 U, RAL 9005 | Rittal | Áru | Kiegészítő |  | 1 | 1 | Nem | csomag | 12 | 120 |  | 27 | 22992 | EUR | 57.053 | Nem | Rack szekrények - Rack kiegészítők | legalább 60 (hatvan), legfeljebb 120 (százhúsz) naptári nap | A rendelés előzetes konzultációt igényel
0102080401 | DKM0104HNET21 | 5305124 | VX IT szekrény üvegajtóval, 19"-os standard profilsínekkel, 800x1800x800mm, 38U | Rittal | Áru | Kiegészítő |  | 1 | 1 | Nem | db | 12 | 120 |  | 27 | 543425 | EUR | 1348.4481 | Nem | Rack szekrények - Álló rack szekrények | legalább 60 (hatvan), legfeljebb 120 (százhúsz) naptári nap | A rendelés előzetes konzultációt igényel
0102080401 | DKM0104HNET21 | 5308823 | VX IT szekrény üvegajtóval, 19"-os dynamic profilsínekkel 600x2000x1000mm, 42U | Rittal | Áru | Kiegészítő |  | 1 | 1 | Nem | db | 12 | 120 |  | 27 | 618051 | EUR | 1533.6243 | Nem | Rack szekrények - Álló rack szekrények | legalább 60 (hatvan), legfeljebb 120 (százhúsz) naptári nap | A rendelés előzetes konzultációt igényel
0102080401 | DKM0104HNET21 | 5309126 | VX IT szekrény üvegajtóval, 19"-os standard profilsínekkel, 800x2000x1000mm, 42U | Rittal | Áru | Kiegészítő |  | 1 | 1 | Nem | db | 12 | 120 |  | 27 | 573721 | EUR | 1423.6254 | Nem | Rack szekrények - Álló rack szekrények | legalább 60 (hatvan), legfeljebb 120 (százhúsz) naptári nap | A rendelés előzetes konzultációt igényel
0102080401 | DKM0104HNET21 | 5310118 | VX IT szekrény szellőzős ajtókkal, 19"-os standard profilsínekkel, 600x2000x1200mm, 42U | Rittal | Áru | Kiegészítő |  | 1 | 1 | Nem | db | 12 | 120 |  | 27 | 654740 | EUR | 1624.6647 | Nem | Rack szekrények - Álló rack szekrények | legalább 60 (hatvan), legfeljebb 120 (százhúsz) naptári nap | A rendelés előzetes konzultációt igényel
0102080401 | DKM0104HNET21 | 5314116 | VX IT szekrény szellőzős ajtókkal, 19"-os standard profilsínekkel, 800x2200x1000mm, 47U | Rittal | Áru | Kiegészítő |  | 1 | 1 | Nem | db | 12 | 120 |  | 27 | 686365 | EUR | 1703.1399 | Nem | Rack szekrények - Álló rack szekrények | legalább 60 (hatvan), legfeljebb 120 (százhúsz) naptári nap | A rendelés előzetes konzultációt igényel
0102080401 | DKM0104HNET21 | 5316816 | VX IT szekrény szellőzős ajtókkal, 19"-os dinamikus profilsínekkel 800x2200x1200mm, 47U | Rittal | Áru | Kiegészítő |  | 1 | 1 | Nem | db | 12 | 120 |  | 27 | 776004 | EUR | 1925.5681 | Nem | Rack szekrények - Álló rack szekrények | legalább 60 (hatvan), legfeljebb 120 (százhúsz) naptári nap | A rendelés előzetes konzultációt igényel
0102050201 | DKM0104HNET21 | 50086833-001 | AirEngine 5773-22P Access Point | Huawei | Áru | Alaptermék |  | 1 | 1 | Nem | db | 12 | 120 | https://e.huawei.com/en/ | 27 | 518989 | EUR | 1287.8145 | Nem | Vezeték nélküli megoldások - Vezeték nélküli elérési pont (Access Point) | legalább 60 (hatvan), legfeljebb 120 (százhúsz) naptári nap | Önálló egységként csak konzultációt követően rendelhető
0190020201 | DKM0104HNET21 | 50086828 | AirEngine 6776-57T Access Point | Huawei | Áru | Alaptermék |  | 1 | 1 | Nem | db | 12 | 120 | https://e.huawei.com/en/ | 27 | 820368 | EUR | 2035.6529 | Nem | LAN aktív eszközök - Adatközponti switch-ek | legalább 60 (hatvan), legfeljebb 120 (százhúsz) naptári nap | Önálló egységként csak konzultációt követően rendelhető
0102010102 | DKM0104HNET21 | 98012399 | S5735-S48PN4XE-V2 (48*10/100/1000/2.5GBASE-T ports(PoE+), 4*10GE SFP+ ports, 2*12GE stack ports, without power module) | Huawei | Áru | Alaptermék |  | 1 | 1 | Nem | db | 12 | 120 | https://e.huawei.com/en/ | 27 | 1019473 | EUR | 2529.7085 | Nem | LAN aktív eszközök - Menedzselhető switch-ek | legalább 60 (hatvan), legfeljebb 120 (százhúsz) naptári nap | Önálló egységként csak konzultációt követően rendelhető
0190070101 | DKM0104HNET21 | Karb_Kieg_Premium_Lvl A | Karbantartás kiegészítés Premium Lvl A | AEG | Szolgáltatás | Kiegészítő |  | 1 | 1 | Nem | db | 12 | 30 |  | 27 | 217024 | EUR | 538.5212 | Nem | Gyártói szolgáltatások | legalább 30 (harminc) naptári nap | A rendelés mennyisége függ a garanciakiterjesztés hosszától illetve a terméktől. Önálló egységként csak konzultációt követően rendelhető
0190070101 | DKM0104HNET21 | Gar_Kit_Premium_Lvl D | Garancia kiterjesztés Premium Lvl D | AEG | Szolgáltatás | Kiegészítő |  | 1 | 1 | Nem | db | 12 | 30 |  | 27 | 71308 | EUR | 176.9418 | Nem | Gyártói szolgáltatások | legalább 30 (harminc) naptári nap | A rendelés mennyisége függ a garanciakiterjesztés hosszától illetve a terméktől. Önálló egységként csak konzultációt követően rendelhető
0190070101 | DKM0104HNET21 | Karb_Kieg_Standard+_Lvl A | Karbantartás kiegészítés Standard+ Lvl A | AEG | Szolgáltatás | Kiegészítő |  | 1 | 1 | Nem | db | 12 | 30 |  | 27 | 167419 | EUR | 415.4307 | Nem | Gyártói szolgáltatások | legalább 30 (harminc) naptári nap | A rendelés mennyisége függ a garanciakiterjesztés hosszától illetve a terméktől. Önálló egységként csak konzultációt követően rendelhető
0190020201 | DKM0104HNET21 | 02353VUT_88134UJL-4E4_12 | AirEngine5761-21(11ax indoor,2+4 dual bands,smart antenna,USB,BLE,PSE) - Hi-Care Standard,12month | Huawei | Áru | Alaptermék |  | 1 | 1 | Nem | db | 12 | 30 | https://e.huawei.com/en/ | 27 | 25149 | EUR | 62.4044 | Nem | Vezeték nélküli megoldások - Vezeték nélküli elérési pont (Access Point) | legalább 60 (hatvan), legfeljebb 120 (százhúsz) naptári nap | A rendelés előzetes konzultációt igényel
0102010102 | DKM0104HNET21 | JL724B | Aruba 6200F 24G 4SFP+ Switch | HPE | Áru | Alaptermék |  | 1 | 1 | Nem | db | 12 | 120 |  | 27 | 4171453 | EUR | 10351 | Nem | LAN aktív eszközök - Adatközponti switch-ek | legalább 60 (hatvan), legfeljebb 120 (százhúsz) naptári nap | Önálló egységként csak konzultációt követően rendelhető
0102040101 | DKM0104HNET21 | CS-BAR-K9= | Cisco Room Bar in First Light | Cisco | Áru | Kiegészítő |  | 1 | 1 | Nem | db | 12 | 120 |  | 27 | 2129661 | USD | 5503 | Nem | IP video rendszerek - IP videokonferencia eszköz | legalább 60 (hatvan), legfeljebb 120 (százhúsz) naptári nap | A rendelés előzetes konzultációt igényel
0102020101 | DKM0104HNET21 | IR1821-K9 | Cisco Catalyst IR1821 Rugged Series Router | Cisco | Áru | Alaptermék |  | 1 | 1 | Nem | db | 12 | 120 |  | 27 | 700083 | USD | 1809 | Nem | WAN eszközök - Telephelyi elérést biztosító útválasztók | legalább 60 (hatvan), legfeljebb 120 (százhúsz) naptári nap | A rendelés előzetes konzultációt igényel
0102020101 | DKM0104HNET21 | 50010564-001 | AR617VW-LTE4EA, 1*GE COMBO WAN, 4*GE LAN, 1*VDSL2, 2*FXS, 1*USB 2.0, 1*LTE, Wi-Fi 2.4G+5G | Huawei | Áru | Alaptermék |  | 1 | 1 | Nem | db | 12 | 120 | https://e.huawei.com/en/ | 27 | 319966 | EUR | 793.9613 | Nem | WAN eszközök - Telephelyi elérést biztosító útválasztók | legalább 60 (hatvan), legfeljebb 120 (százhúsz) naptári nap | Önálló egységként csak konzultációt követően rendelhető
0102010102 | DKM0104HNET21 | 02352QPV-003 | S5731-H24P4XC (24*10/100/1000BASE-T ports, 4*10GE SFP+ ports, 1*expansion slot, PoE+, without power module) | Huawei | Áru | Alaptermék |  | 1 | 1 | Nem | db | 12 | 120 | https://e.huawei.com/en/ | 27 | 1592178 | EUR | 3950.8148 | Nem | LAN aktív eszközök - Menedzselhető switch-ek | legalább 60 (hatvan), legfeljebb 120 (százhúsz) naptári nap | Önálló egységként csak konzultációt követően rendelhető
0102010102 | DKM0104HNET21 | 02353AHX-003 | S5731-S24P4X (24*10/100/1000BASE-T ports, 4*10GE SFP+ ports, PoE+, without power module) | Huawei | Áru | Alaptermék |  | 1 | 1 | Nem | db | 12 | 120 | https://e.huawei.com/en/ | 27 | 1377846 | EUR | 3418.9724 | Nem | LAN aktív eszközök - Menedzselhető switch-ek | legalább 60 (hatvan), legfeljebb 120 (százhúsz) naptári nap | Önálló egységként csak konzultációt követően rendelhető
0102070101 | DKM0104HNET21 | 02314PMS | 2288X V5 128G Configuration(2*16Core/2.3GHz CPU,4*32G Memory,3*1920GB SSD,Raid(2G cache)+SuperCap,8 GE+2*2 10GE SFP+,2*900W AC,Rail) NCE-Campus V300R022C00 has been preinstalled | Huawei | Áru | Alaptermék |  | 1 | 1 | Nem | db | 12 | 120 | https://e.huawei.com/en/ | 27 | 10479284 | EUR | 26003.187 | Nem | Hálózat menedzsment megoldások - SNMP menedzselhető szoftverek | legalább 60 (hatvan), legfeljebb 120 (százhúsz) naptári nap | Önálló egységként csak konzultációt követően rendelhető
0190020501 | DKM0104HNET21 | S0Z57AAS | HPE Aruba Networking EdgeConnect On-Premises Unlimited 1-year Subscription E-STU | HPE | Szolgáltatás | Kiegészítő |  | 1 | 1 | Nem | db | 12 | 30 |  | 27 | 6642851 | EUR | 16483.5 | Nem | Gyártói szolgáltatások | legalább 30 (harminc) naptári nap | Önálló egységként csak konzultációt követően rendelhető
0102010201 | DKM0104HNET21 | S0U59A | HPE Aruba Networking CX 5420 6-slot Switch | HPE | Áru | Alaptermék |  | 1 | 1 | Nem | db | 12 | 120 |  | 27 | 2534870 | EUR | 6290 | Nem | LAN aktív eszközök - Moduláris switch-ek | legalább 60 (hatvan), legfeljebb 120 (százhúsz) naptári nap | Önálló egységként csak konzultációt követően rendelhető
0102010201 | DKM0104HNET21 | S0U68A | HPE Aruba Networking CX 5420 8p SFP+ 1G/10G LRM Module | HPE | Áru | Alaptermék |  | 1 | 1 | Nem | db | 12 | 120 |  | 27 | 2241083 | EUR | 5561 | Nem | LAN aktív eszközök - Menedzselhető switch-ek | legalább 60 (hatvan), legfeljebb 120 (százhúsz) naptári nap | Önálló egységként csak konzultációt követően rendelhető
0102020101 | DKM0104HNET21 | S0Y07AAS | HPE Aruba Networking EdgeConnect On-Premises 1Gbps 1-year Subscription E-STU | HPE | Áru | Alaptermék |  | 1 | 1 | Nem | db | 12 | 120 |  | 27 | 2435712 | EUR | 6043.9495 | Nem | WAN eszközök - Telephelyi elérést biztosító útválasztók | legalább 60 (hatvan), legfeljebb 120 (százhúsz) naptári nap | Önálló egységként csak konzultációt követően rendelhető
0102020101 | DKM0104HNET21 | S0Y38AAS | HPE Aruba Networking EdgeConnect Dynamic Threat Defense On-Premises High Availability 1-year Subscription E-STU | HPE | Áru | Alaptermék |  | 1 | 1 | Nem | db | 12 | 120 |  | 27 | 444453 | EUR | 1102.8607 | Nem | WAN eszközök - Telephelyi elérést biztosító útválasztók | legalább 60 (hatvan), legfeljebb 120 (százhúsz) naptári nap | Önálló egységként csak konzultációt követően rendelhető
0102010201 | DKM0104HNET21 | JL859A | HPE Aruba Networking 8325-32C 32p 100G QSFP+/QSFP28 Front-to-Back 6 Fans and 2 DC Bundle | HPE | Áru | Alaptermék |  | 1 | 1 | Nem | db | 12 | 120 | 0 | 27 | 26520624 | EUR | 65808 | Nem | LAN aktív eszközök - Adatközponti switch-ek | legalább 60 (hatvan), legfeljebb 120 (százhúsz) naptári nap | Önálló egységként csak konzultációt követően rendelhető
0102010102 | DKM0104HNET21 | R8Q71A | Aruba 6200M 36G 12SR5 CL6 PoE 4SFP+ Sw | HPE | Áru | Alaptermék |  | 1 | 1 | Nem | db | 12 | 120 | www.arubanetworks.com | 27 | 6235216 | EUR | 15472 | Nem | LAN aktív eszközök - Adatközponti switch-ek | legalább 60 (hatvan), legfeljebb 120 (százhúsz) naptári nap | Csak előzetes konzultáció után konfigurációban rendelhető
0202110501 | DKM0104HNET21 | 1000001184 | MCC - Multi CAN Communication Controller [A29.1, A29.2] | AEG | Áru | Kiegészítő |  | 1 | 1 | Nem | db | 12 | 120 |  | 27 | 109540 | EUR | 271.8102 | Nem | Szünetmentes tápegységek - Rack kivitel | legalább 60 (hatvan), legfeljebb 120 (százhúsz) naptári nap | Önálló egységként csak konzultációt követően rendelhető
0202110301 | DKM0104HNET21 | 1000001701 | AEG Protect 4.33 300kVA 3/3 fázisú UPS Szünetmentes áramellátó berendezés | AEG | Áru | Kiegészítő |  | 1 | 1 | Nem | db | 12 | 120 |  | 27 | 20594477 | EUR | 51102.921 | Nem | Szünetmentes tápegységek - Rack kivitel | legalább 60 (hatvan), legfeljebb 120 (százhúsz) naptári nap | AEG 300kVA-es, VFI technológia, Kettős konverziós, On-line, bővíthető áthidalási idő, 3/3 fázis, szabályozási körön belüli kimeneti leválasztó trafóval rendelkezik, tirisztoros töltős, szolár csatlakozási lehetőséggel. Önálló egységként csak konzultációt követően rendelhető.
0202110501 | DKM0104HNET21 | 1000002580 | Remote Display Operating Unit (ABE / DOU) for UPS; up to 8 UPS as single or in parallel or mixed | AEG | Áru | Kiegészítő |  | 1 | 1 | Nem | db | 12 | 120 |  | 27 | 307498 | EUR | 763.0224 | Nem | Szünetmentes tápegységek - Rack kivitel | legalább 60 (hatvan), legfeljebb 120 (százhúsz) naptári nap | Önálló egységként csak konzultációt követően rendelhető
0202110501 | DKM0104HNET21 | 00-00014 | SNMP adapter professional (Slot) | CENTIEL | Áru | Kiegészítő |  | 1 | 1 | Nem | db | 12 | 120 |  | 27 | 190666 | EUR | 473.1155 | Nem | Szünetmentes tápegységek - Rack kivitel | legalább 60 (hatvan), legfeljebb 120 (százhúsz) naptári nap | Önálló egységként csak konzultációt követően rendelhető
0202110501 | DKM0104HNET21 | 00-00031 | Battery Trays for (1x20/30/40)x 7/8/9Ah -A | CENTIEL | Áru | Kiegészítő |  | 1 | 1 | Nem | db | 12 | 120 |  | 27 | 44916 | EUR | 111.4538 | Nem | Rack szekrények - Rack kiegészítők | legalább 60 (hatvan), legfeljebb 120 (százhúsz) naptári nap | Önálló egységként csak konzultációt követően rendelhető
0202110301 | DKM0104HNET21 | 00-00310 | UPS PremiumTower 3:3 (80kVA/kW E40) F0 UPS Szünetmentes áramellátó berendezés | CENTIEL | Áru | Kiegészítő |  | 1 | 1 | Nem | db | 12 | 120 |  | 27 | 4671283 | EUR | 11591.2731 | Nem | Szünetmentes tápegységek - Rack kivitel | legalább 60 (hatvan), legfeljebb 120 (százhúsz) naptári nap | DARA technológia. Önálló egységként csak konzultációt követően rendelhető
0202110301 | DKM0104HNET21 | 00-00314 | UPS PremiumTower 3:3 (200kVA/kW E40) H0 UPS Szünetmentes áramellátó berendezés | CENTIEL | Áru | Kiegészítő |  | 1 | 1 | Nem | db | 12 | 120 |  | 27 | 9780594 | EUR | 24269.4629 | Nem | Szünetmentes tápegységek - Rack kivitel | legalább 60 (hatvan), legfeljebb 120 (százhúsz) naptári nap | DARA technológia. Önálló egységként csak konzultációt követően rendelhető
0202110501 | DKM0104HNET21 | 00-00339 | Tower2Tower Parallel Kit for Tower F,G,H (factory mounted) | CENTIEL | Áru | Kiegészítő |  | 1 | 1 | Nem | db | 12 | 120 |  | 27 | 234735 | EUR | 582.4687 | Nem | Szünetmentes tápegységek - Rack kivitel | legalább 60 (hatvan), legfeljebb 120 (százhúsz) naptári nap | Önálló egységként csak konzultációt követően rendelhető
0202110301 | DKM0104HNET21 | 00-00350 | UPS PremiumTower 3:1 (10kVA/kW) - D0 (External or Max 80 Internal Batt 7/9Ah) UPS Szünetmentes áramellátó berendezés | CENTIEL | Áru | Kiegészítő |  | 1 | 1 | Nem | db | 12 | 120 |  | 27 | 1622681 | EUR | 4026.5048 | Nem | Szünetmentes tápegységek - Rack kivitel | legalább 60 (hatvan), legfeljebb 120 (százhúsz) naptári nap | DARA technológia. Önálló egységként csak konzultációt követően rendelhető
0202110301 | DKM0104HNET21 | 00-00351 | UPS PremiumTower 3:1 (20kVA/kW) - D0 (External or Max 80 Internal Batt 7/9Ah) UPS Szünetmentes áramellátó berendezés | CENTIEL | Áru | Kiegészítő |  | 1 | 1 | Nem | db | 12 | 120 |  | 27 | 2372789 | EUR | 5887.8145 | Nem | Szünetmentes tápegységek - Rack kivitel | legalább 60 (hatvan), legfeljebb 120 (százhúsz) naptári nap | DARA technológia. Önálló egységként csak konzultációt követően rendelhető
0202110301 | DKM0104HNET21 | 00-00357 | UPS PremiumTower 3:3 (120kVA/kW E30) G0 UPS Szünetmentes áramellátó berendezés | CENTIEL | Áru | Kiegészítő |  | 1 | 1 | Nem | db | 12 | 120 |  | 27 | 7297584 | EUR | 18108.1477 | Nem | Szünetmentes tápegységek - Rack kivitel | legalább 60 (hatvan), legfeljebb 120 (százhúsz) naptári nap | DARA technológia. Önálló egységként csak konzultációt követően rendelhető
0102080401 | DKM0104HNET21 | 00-00377 | Matching Battery Cabinet for PremiumTower D. MBC-PT040-028-D0, Up to 40 x 24/28Ah battery blocks. Includes DC MCB protection. (W350 x H1075 x D800) | CENTIEL | Áru | Kiegészítő |  | 1 | 1 | Nem | db | 12 | 120 |  | 27 | 358299 | EUR | 889.0783 | Nem | Rack szekrények - Rack kiegészítők | legalább 60 (hatvan), legfeljebb 120 (százhúsz) naptári nap | Önálló egységként csak konzultációt követően rendelhető
0202110301 | DKM0104HNET21 | 00-00438 1/1 - 3/1 | UPS EssentialPower 1:1 (10kVA/10kW) - (External Batteries) W:440xD:685xH:132 (3U), Outlet: Terminals, Rack Handle Kit, Tower Stander Kit UPS Szünetmentes áramellátó berendezés | CENTIEL | Áru | Kiegészítő |  | 1 | 1 | Nem | db | 12 | 120 |  | 27 | 808521 | EUR | 2006.2548 | Nem | Szünetmentes tápegységek - Rack kivitel | legalább 60 (hatvan), legfeljebb 120 (százhúsz) naptári nap | Önálló egységként csak konzultációt követően rendelhető
0102080401 | DKM0104HNET21 | 00-00452 | Battery Cabinet EssentialPower for up to 2x6x7/9Ah short - (Does Not Include Batteries) W:440xD:430xH:176 (4U), Includes internal battery links and 70cm cable from Battery Cabinet to UPS, RT Handel kit, RT Standard foot kit Kiegészítő akkumulátorok | CENTIEL | Áru | Kiegészítő |  | 1 | 1 | Nem | db | 12 | 120 |  | 27 | 165557 | EUR | 410.8109 | Nem | Szünetmentes tápegységek - Rack kivitel | legalább 60 (hatvan), legfeljebb 120 (százhúsz) naptári nap | Önálló egységként csak konzultációt követően rendelhető
0202110401 | DKM0104HNET21 | 2J20000010115H_C_40 | 40 darab 17 vagy 20Ah PANASONIC akkumulátor elhelyezésére alkalmas akkumulátor állvány | CENTIEL | Áru | Kiegészítő |  | 1 | 1 | Nem | db | 12 | 120 |  | 27 | 202851 | EUR | 503.3533 | Nem | Rack szekrények - Rack kiegészítők | legalább 60 (hatvan), legfeljebb 120 (százhúsz) naptári nap | Önálló egységként csak konzultációt követően rendelhető
0202110401 | DKM0104HNET21 | LC-P12200_C | 200Ah akkumulátor | CENTIEL | Áru | Kiegészítő |  | 1 | 1 | Nem | db | 12 | 120 |  | 27 | 224529 | EUR | 557.1444 | Nem | Szünetmentes tápegységek - Rack kivitel | legalább 60 (hatvan), legfeljebb 120 (százhúsz) naptári nap | Önálló egységként csak konzultációt követően rendelhető
0202110401 | DKM0104HNET21 | SWL2250_C | 84Ah akkumulátor | CENTIEL | Áru | Kiegészítő |  | 1 | 1 | Nem | db | 12 | 120 |  | 27 | 77757 | EUR | 192.9442 | Nem | Szünetmentes tápegységek - Rack kivitel | legalább 60 (hatvan), legfeljebb 120 (százhúsz) naptári nap | Önálló egységként csak konzultációt követően rendelhető
0202110401 | DKM0104HNET21 | SWL2500T_C | 90Ah akkumulátor | CENTIEL | Áru | Kiegészítő |  | 1 | 1 | Nem | db | 12 | 120 |  | 27 | 80753 | EUR | 200.3797 | Nem | Szünetmentes tápegységek - Rack kivitel | legalább 60 (hatvan), legfeljebb 120 (százhúsz) naptári nap | Önálló egységként csak konzultációt követően rendelhető
0202110401 | DKM0104HNET21 | SWL4250_C | 140Ah akkumulátor | CENTIEL | Áru | Kiegészítő |  | 1 | 1 | Nem | db | 12 | 120 |  | 27 | 145955 | EUR | 362.1716 | Nem | Szünetmentes tápegységek - Rack kivitel | legalább 60 (hatvan), legfeljebb 120 (százhúsz) naptári nap | Önálló egységként csak konzultációt követően rendelhető
0102040101 | DKM0104HNET21 | A-FLEX-NUPL-A | NU On-Premises Calling Access | Cisco | Áru | Kiegészítő |  | 1 | 1 | Nem | db | 12 | 120 |  | 27 | 33558 | USD | 86.7142 | Nem | IP video rendszerek - IP videokonferencia eszköz | legalább 60 (hatvan), legfeljebb 120 (százhúsz) naptári nap | A rendelés előzetes konzultációt igényel
0102040101 | DKM0104HNET21 | A-FLEX-NUPL-E | NU On-Premises Calling Enhanced | Cisco | Áru | Kiegészítő |  | 1 | 1 | Nem | db | 12 | 120 |  | 27 | 63762 | USD | 164.7594 | Nem | IP video rendszerek - IP videokonferencia eszköz | legalább 60 (hatvan), legfeljebb 120 (százhúsz) naptári nap | A rendelés előzetes konzultációt igényel
0102020201 | DKM0104HNET21 | A920-PWR400-D | Cisco ASR 920 400W DC PSU | Cisco | Áru | Alaptermék |  | 1 | 1 | Nem | db | 12 | 120 |  | 27 | 334368 | USD | 863.9993 | Nem | WAN eszközök - Gerinchálózati útválasztók | legalább 60 (hatvan), legfeljebb 120 (százhúsz) naptári nap | A rendelés előzetes konzultációt igényel
0102020201 | DKM0104HNET21 | A99-12X100GE | ASR 9900 12-port 100GE Line card | Cisco | Áru | Alaptermék |  | 1 | 1 | Nem | db | 12 | 120 |  | 27 | 388670106 | USD | 1004315.5194 | Nem | WAN eszközök - Gerinchálózati útválasztók | legalább 60 (hatvan), legfeljebb 120 (százhúsz) naptári nap | A rendelés előzetes konzultációt igényel
0102020201 | DKM0104HNET21 | A99-32HG-FC | ASR 9900 3.2T Flexible Consumption Line Card - 5th Gen | Cisco | Áru | Alaptermék |  | 1 | 1 | Nem | db | 12 | 120 |  | 27 | 267210698 | USD | 690466.92 | Nem | WAN eszközök - Gerinchálózati útválasztók | legalább 60 (hatvan), legfeljebb 120 (százhúsz) naptári nap | A rendelés előzetes konzultációt igényel
0102020201 | DKM0104HNET21 | A99-32X100GE-X-SE | ASR 9900 3.2T Service Edge Line Card - 5th Generation | Cisco | Áru | Alaptermék |  | 1 | 1 | Nem | db | 12 | 120 |  | 27 | 647783510 | USD | 1673859.2001 | Nem | WAN eszközök - Gerinchálózati útválasztók | legalább 60 (hatvan), legfeljebb 120 (százhúsz) naptári nap | A rendelés előzetes konzultációt igényel
0102020201 | DKM0104HNET21 | A99-RP-F | ASR 9900 Fixed Chassis Route Processor | Cisco | Áru | Alaptermék |  | 1 | 1 | Nem | db | 12 | 120 |  | 27 | 11336211 | USD | 29292.5357 | Nem | WAN eszközök - Gerinchálózati útválasztók | legalább 60 (hatvan), legfeljebb 120 (százhúsz) naptári nap | A rendelés előzetes konzultációt igényel
0102020201 | DKM0104HNET21 | A99-RP2-SE | ASR 9900 Route Processor 2 for Service Edge | Cisco | Áru | Alaptermék |  | 1 | 1 | Nem | db | 12 | 120 |  | 27 | 25911340 | USD | 66954.3677 | Nem | WAN eszközök - Gerinchálózati útválasztók | legalább 60 (hatvan), legfeljebb 120 (százhúsz) naptári nap | A rendelés előzetes konzultációt igényel
0102020201 | DKM0104HNET21 | A9K-16X100GE-CM | ASR 9000 16-port 100GE Consumption Model Line Card | Cisco | Áru | Alaptermék |  | 1 | 1 | Nem | db | 12 | 120 |  | 27 | 80972939 | USD | 209232.3996 | Nem | WAN eszközök - Gerinchálózati útválasztók | legalább 60 (hatvan), legfeljebb 120 (százhúsz) naptári nap | A rendelés előzetes konzultációt igényel
0102020201 | DKM0104HNET21 | A9K-20HG-FLEX-FC | ASR 9000 2T Flexible Consumption Combo Line Card - 5th Gen | Cisco | Áru | Alaptermék |  | 1 | 1 | Nem | db | 12 | 120 |  | 27 | 267210698 | USD | 690466.92 | Nem | WAN eszközök - Gerinchálózati útválasztók | legalább 60 (hatvan), legfeljebb 120 (százhúsz) naptári nap | A rendelés előzetes konzultációt igényel
0102020201 | DKM0104HNET21 | A9K-24P10G-AIP-SE | Adv IP License for full scale VRFs for 24-port 10G/1G SE LC | Cisco | Áru | Alaptermék |  | 1 | 1 | Nem | db | 12 | 120 |  | 27 | 17814047 | USD | 46031.1284 | Nem | WAN eszközök - Gerinchálózati útválasztók | legalább 60 (hatvan), legfeljebb 120 (százhúsz) naptári nap | A rendelés előzetes konzultációt igényel
0102020201 | DKM0104HNET21 | A9K-24P10G-AIP-TR | Adv IP License for full scale VRFs for 24-port 10G/1G TR LC | Cisco | Áru | Alaptermék |  | 1 | 1 | Nem | db | 12 | 120 |  | 27 | 14251237 | USD | 36824.9021 | Nem | WAN eszközök - Gerinchálózati útválasztók | legalább 60 (hatvan), legfeljebb 120 (százhúsz) naptári nap | A rendelés előzetes konzultációt igényel
0102020201 | DKM0104HNET21 | A9K-24X10GE-1G-FC | ASR 9000 24-port 10GE & 1GE Flexible Consumption Model LC | Cisco | Áru | Alaptermék |  | 1 | 1 | Nem | db | 12 | 120 |  | 27 | 32389176 | USD | 83692.9605 | Nem | WAN eszközök - Gerinchálózati útválasztók | legalább 60 (hatvan), legfeljebb 120 (százhúsz) naptári nap | A rendelés előzetes konzultációt igényel
0102020201 | DKM0104HNET21 | A9K-400G-IVRF | ASR 9000 4-port 100GE Infrastructure VRF License | Cisco | Áru | Alaptermék |  | 1 | 1 | Nem | db | 12 | 120 |  | 27 | 6477835 | USD | 16738.5928 | Nem | WAN eszközök - Gerinchálózati útválasztók | legalább 60 (hatvan), legfeljebb 120 (százhúsz) naptári nap | A rendelés előzetes konzultációt igényel
0102020101 | DKM0104HNET21 | C1111-4PLTEEA | ISR 1100 4P Dual GE Ethernet w/ LTE Adv SMS/GPS EMEA & NA | Cisco | Áru | Alaptermék |  | 1 | 1 | Nem | db | 12 | 120 |  | 27 | 691804 | USD | 1787.607 | Nem | WAN eszközök - Telephelyi elérést biztosító útválasztók | legalább 60 (hatvan), legfeljebb 120 (százhúsz) naptári nap | A rendelés előzetes konzultációt igényel
0102020101 | DKM0104HNET21 | C1111-8PLTEEA | ISR 1100 8P Dual GE SFP Router w/ LTE Adv SMS/GPS EMEA & NA | Cisco | Áru | Alaptermék |  | 1 | 1 | Nem | db | 12 | 120 |  | 27 | 757684 | USD | 1957.8394 | Nem | WAN eszközök - Telephelyi elérést biztosító útválasztók | legalább 60 (hatvan), legfeljebb 120 (százhúsz) naptári nap | A rendelés előzetes konzultációt igényel
0102020101 | DKM0104HNET21 | C1111-8PLTEEAWE | ISR 1100 8P Dual GE WAN w/ LTE Adv SMS/GPS 802.11ac -E WiFi | Cisco | Áru | Alaptermék |  | 1 | 1 | Nem | db | 12 | 120 |  | 27 | 820810 | USD | 2120.9559 | Nem | WAN eszközök - Telephelyi elérést biztosító útválasztók | legalább 60 (hatvan), legfeljebb 120 (százhúsz) naptári nap | A rendelés előzetes konzultációt igényel
0102020101 | DKM0104HNET21 | C1112-8PLTEEA | ISR 1100 G.FAST GE SFP Router w/ LTE Adv SMS/GPS EMEA & NA | Cisco | Áru | Alaptermék |  | 1 | 1 | Nem | db | 12 | 120 |  | 27 | 889837 | USD | 2299.3196 | Nem | WAN eszközök - Telephelyi elérést biztosító útválasztók | legalább 60 (hatvan), legfeljebb 120 (százhúsz) naptári nap | A rendelés előzetes konzultációt igényel
0102020101 | DKM0104HNET21 | C1116-4PLTEEAWE | ISR1100 4P DSL Annex B/J w/ LTE Adv SMS/GPS 802.11ac -E WiFi | Cisco | Áru | Alaptermék |  | 1 | 1 | Nem | db | 12 | 120 |  | 27 | 856897 | USD | 2214.2051 | Nem | WAN eszközök - Telephelyi elérést biztosító útválasztók | legalább 60 (hatvan), legfeljebb 120 (százhúsz) naptári nap | A rendelés előzetes konzultációt igényel
0102020101 | DKM0104HNET21 | C1116-4PWE | ISR 1100 4P DSL Annex B/J and GE WAN Router 802.11ac -E WiFi | Cisco | Áru | Alaptermék |  | 1 | 1 | Nem | db | 12 | 120 |  | 27 | 559651 | USD | 1446.1268 | Nem | WAN eszközök - Telephelyi elérést biztosító útválasztók | legalább 60 (hatvan), legfeljebb 120 (százhúsz) naptári nap | A rendelés előzetes konzultációt igényel
0102020101 | DKM0104HNET21 | C1117-4PWE | ISR 1100 4P DSL Annex A w/ 802.11ac -E WiFi | Cisco | Áru | Alaptermék |  | 1 | 1 | Nem | db | 12 | 120 |  | 27 | 524744 | USD | 1355.9276 | Nem | WAN eszközök - Telephelyi elérést biztosító útválasztók | legalább 60 (hatvan), legfeljebb 120 (százhúsz) naptári nap | A rendelés előzetes konzultációt igényel
0102020101 | DKM0104HNET21 | C1161-8PLTEP | ISR 1100 8P Dual GE SFP Higher Perf Router Pluggable SMS/GPS | Cisco | Áru | Alaptermék |  | 1 | 1 | Nem | db | 12 | 120 |  | 27 | 724743 | USD | 1872.7215 | Nem | WAN eszközök - Telephelyi elérést biztosító útválasztók | legalább 60 (hatvan), legfeljebb 120 (százhúsz) naptári nap | A rendelés előzetes konzultációt igényel
0102050201 | DKM0104HNET21 | C9120AXI-E | Cisco Catalyst 9120AX Series | Cisco | Áru | Alaptermék |  | 1 | 1 | Nem | db | 12 | 120 |  | 27 | 472295 | USD | 1220.4016 | Nem | Vezeték nélküli megoldások - Vezeték nélküli vezérlők (Wireless Controllers) | legalább 60 (hatvan), legfeljebb 120 (százhúsz) naptári nap | A rendelés előzetes konzultációt igényel
0102010102 | DKM0104HNET21 | C9200-24-E-A-5 | 24-port NW & DNA Ess to NW & DNA Adv Upgrade License (5Y) | Cisco | Áru | Alaptermék |  | 1 | 1 | Nem | db | 12 | 120 |  | 27 | 897221 | USD | 2318.4003 | Nem | LAN aktív eszközök - Menedzselhető switch-ek | legalább 60 (hatvan), legfeljebb 120 (százhúsz) naptári nap | A rendelés előzetes konzultációt igényel
0102010102 | DKM0104HNET21 | C9200-24-E-A-7 | 24-port NW & DNA Ess to NW & DNA Adv Upgrade License (7Y) | Cisco | Áru | Alaptermék |  | 1 | 1 | Nem | db | 12 | 120 |  | 27 | 1256666 | USD | 3247.1988 | Nem | LAN aktív eszközök - Menedzselhető switch-ek | legalább 60 (hatvan), legfeljebb 120 (százhúsz) naptári nap | A rendelés előzetes konzultációt igényel
0102010102 | DKM0104HNET21 | C9200-48T-A | Catalyst 9200 48-port data only, Network Advantage | Cisco | Áru | Alaptermék |  | 1 | 1 | Nem | db | 12 | 120 |  | 27 | 1393450 | USD | 3600.6472 | Nem | LAN aktív eszközök - Menedzselhető switch-ek | legalább 60 (hatvan), legfeljebb 120 (százhúsz) naptári nap | A rendelés előzetes konzultációt igényel
0102010102 | DKM0104HNET21 | C9200-DNA-E-24-3Y | C9200 Cisco DNA Essentials, 24-Port, 3 Year Term License | Cisco | Áru | Alaptermék |  | 1 | 1 | Nem | db | 12 | 120 |  | 27 | 169970 | USD | 439.2001 | Nem | LAN aktív eszközök - Menedzselhető switch-ek | legalább 60 (hatvan), legfeljebb 120 (százhúsz) naptári nap | A rendelés előzetes konzultációt igényel
0102010102 | DKM0104HNET21 | C9200-NM-4X | Catalyst 9200 4 x 10G Network Module | Cisco | Áru | Alaptermék |  | 1 | 1 | Nem | db | 12 | 120 |  | 27 | 557280 | USD | 1440 | Nem | LAN aktív eszközök - Menedzselhető switch-ek | legalább 60 (hatvan), legfeljebb 120 (százhúsz) naptári nap | A rendelés előzetes konzultációt igényel
0102010102 | DKM0104HNET21 | C9200-STACK-KIT | Cisco Catalyst 9200 Stack Module | Cisco | Áru | Alaptermék |  | 1 | 1 | Nem | db | 12 | 120 |  | 27 | 348300 | USD | 900 | Nem | LAN aktív eszközök - Menedzselhető switch-ek | legalább 60 (hatvan), legfeljebb 120 (százhúsz) naptári nap | A rendelés előzetes konzultációt igényel
0102010102 | DKM0104HNET21 | C9200L-24P-4X-A | Catalyst 9200L 24-port PoE+, 4 x 10G, Network Advantage | Cisco | Áru | Alaptermék |  | 1 | 1 | Nem | db | 12 | 120 |  | 27 | 1391547 | USD | 3595.7285 | Nem | LAN aktív eszközök - Menedzselhető switch-ek | legalább 60 (hatvan), legfeljebb 120 (százhúsz) naptári nap | A rendelés előzetes konzultációt igényel
0102010102 | DKM0104HNET21 | C9200L-48P-4X-A | Catalyst 9200L 48-port PoE+, 4 x 10G, Network Advantage | Cisco | Áru | Alaptermék |  | 1 | 1 | Nem | db | 12 | 120 |  | 27 | 2402186 | USD | 6207.1988 | Nem | LAN aktív eszközök - Menedzselhető switch-ek | legalább 60 (hatvan), legfeljebb 120 (százhúsz) naptári nap | A rendelés előzetes konzultációt igényel
0102040101 | DKM0104HNET21 | CP-6851-3PW-CE-K9= | Cisco 6851 Phone for MPP, CE Power Adapter | Cisco | Áru | Kiegészítő |  | 1 | 1 | Nem | db | 12 | 120 |  | 27 | 104529 | USD | 270.0996 | Nem | Beszéd átvitelt támogató IP alapú eszközök - IP alapú telefonok és konferencia állomások | legalább 60 (hatvan), legfeljebb 120 (százhúsz) naptári nap | A rendelés előzetes konzultációt igényel
0102040101 | DKM0104HNET21 | CP-6871-3PW-CE-K9= | Cisco 6871 Phone for MPP, CE Power Adapter | Cisco | Áru | Kiegészítő |  | 1 | 1 | Nem | db | 12 | 120 |  | 27 | 137075 | USD | 354.1985 | Nem | Beszéd átvitelt támogató IP alapú eszközök - IP alapú telefonok és konferencia állomások | legalább 60 (hatvan), legfeljebb 120 (százhúsz) naptári nap | A rendelés előzetes konzultációt igényel
0102040101 | DKM0104HNET21 | CP-7841-K9= | Cisco UC Phone 7841 | Cisco | Áru | Kiegészítő |  | 1 | 1 | Nem | db | 12 | 120 |  | 27 | 114113 | USD | 294.8656 | Nem | Beszéd átvitelt támogató IP alapú eszközök - IP alapú telefonok és konferencia állomások | legalább 60 (hatvan), legfeljebb 120 (százhúsz) naptári nap | A rendelés előzetes konzultációt igényel
0102040101 | DKM0104HNET21 | CP-HS-W-532-USBC | Headset 532 Wired Dual + USBC Headset Adapter | Cisco | Áru | Kiegészítő |  | 1 | 1 | Nem | db | 12 | 120 |  | 27 | 131824 | USD | 340.6306 | Nem | Beszéd átvitelt támogató IP alapú eszközök - IP alapú telefonok és konferencia állomások | legalább 60 (hatvan), legfeljebb 120 (százhúsz) naptári nap | A rendelés előzetes konzultációt igényel
0202110601 | DKM0104HNET21 | CPAK-100G-SR4 | CPAK optical transceiver module, 100GBASE-SR4, 100m OM4 | Cisco | Áru | Alaptermék |  | 1 | 1 | Nem | db | 12 | 120 |  | 27 | 2411449 | USD | 6231.1351 | Nem | LAN aktív eszközök - Menedzselhető switch-ek | legalább 60 (hatvan), legfeljebb 120 (százhúsz) naptári nap | A rendelés előzetes konzultációt igényel
0102040101 | DKM0104HNET21 | CS-KITPLUS-K9 | Room Kit Plus w/Codec Plus, Quad Camera and Touch 10. | Cisco | Áru | Kiegészítő |  | 1 | 1 | Nem | db | 12 | 120 |  | 27 | 6567201 | USD | 16969.5121 | Nem | IP video rendszerek - IP videokonferencia eszköz | legalább 60 (hatvan), legfeljebb 120 (százhúsz) naptári nap | A rendelés előzetes konzultációt igényel
0202110601 | DKM0104HNET21 | CWDM-OADM1-1470= | Dual single channel OADM Module ( 1470nm) | Cisco | Áru | Alaptermék |  | 1 | 1 | Nem | db | 12 | 120 |  | 27 | 688017 | USD | 1777.8228 | Nem | LAN aktív eszközök - Menedzselhető switch-ek | legalább 60 (hatvan), legfeljebb 120 (százhúsz) naptári nap | A rendelés előzetes konzultációt igényel
0202110601 | DKM0104HNET21 | CWDM-OADM1-1610= | Dual single channel OADM Module ( 1610nm) | Cisco | Áru | Alaptermék |  | 1 | 1 | Nem | db | 12 | 120 |  | 27 | 688017 | USD | 1777.8228 | Nem | LAN aktív eszközök - Menedzselhető switch-ek | legalább 60 (hatvan), legfeljebb 120 (százhúsz) naptári nap | A rendelés előzetes konzultációt igényel
0202110601 | DKM0104HNET21 | CWDM-SFP10G-1470 | CWDM 1470 nm SFP+ 10 Gigabit Ethernet Transceiver Module | Cisco | Áru | Alaptermék |  | 1 | 1 | Nem | db | 12 | 120 |  | 27 | 3500006 | USD | 9043.9429 | Nem | LAN aktív eszközök - Menedzselhető switch-ek | legalább 60 (hatvan), legfeljebb 120 (százhúsz) naptári nap | A rendelés előzetes konzultációt igényel
0202110601 | DKM0104HNET21 | DWDM-SFP10G-38.19= | 10GBASE-DWDM 1538.19 nm SFP10G (100-GHz ITU grid) | Cisco | Áru | Alaptermék |  | 1 | 1 | Nem | db | 12 | 120 |  | 27 | 5572800 | USD | 14400 | Nem | LAN aktív eszközök - Menedzselhető switch-ek | legalább 60 (hatvan), legfeljebb 120 (százhúsz) naptári nap | A rendelés előzetes konzultációt igényel
0202110601 | DKM0104HNET21 | DWDM-SFP10G-38.98= | 10GBASE-DWDM 1538.98 nm SFP10G (BUILD-TO-ORDER) | Cisco | Áru | Alaptermék |  | 1 | 1 | Nem | db | 12 | 120 |  | 27 | 5572800 | USD | 14400 | Nem | LAN aktív eszközök - Menedzselhető switch-ek | legalább 60 (hatvan), legfeljebb 120 (százhúsz) naptári nap | A rendelés előzetes konzultációt igényel
0202110601 | DKM0104HNET21 | DWDM-SFP10G-41.35= | 10GBASE-DWDM 1541.35 nm SFP10G (BUILD-TO-ORDER) | Cisco | Áru | Alaptermék |  | 1 | 1 | Nem | db | 12 | 120 |  | 27 | 5572800 | USD | 14400 | Nem | LAN aktív eszközök - Menedzselhető switch-ek | legalább 60 (hatvan), legfeljebb 120 (százhúsz) naptári nap | A rendelés előzetes konzultációt igényel
0202110601 | DKM0104HNET21 | DWDM-SFP10G-46.12= | 10GBASE-DWDM 1546.12 nm SFP10G (100-GHz ITU grid) | Cisco | Áru | Alaptermék |  | 1 | 1 | Nem | db | 12 | 120 |  | 27 | 5572800 | USD | 14400 | Nem | LAN aktív eszközök - Menedzselhető switch-ek | legalább 60 (hatvan), legfeljebb 120 (százhúsz) naptári nap | A rendelés előzetes konzultációt igényel
0202110601 | DKM0104HNET21 | DWDM-SFP10G-49.32= | 10GBASE-DWDM 1549.32 nm SFP10G (BUILD-TO-ORDER) | Cisco | Áru | Alaptermék |  | 1 | 1 | Nem | db | 12 | 120 |  | 27 | 5572800 | USD | 14400 | Nem | LAN aktív eszközök - Menedzselhető switch-ek | legalább 60 (hatvan), legfeljebb 120 (százhúsz) naptári nap | A rendelés előzetes konzultációt igényel
0202110601 | DKM0104HNET21 | DWDM-SFP10G-56.55= | 10GBASE-DWDM 1556.55 nm SFP10G (BUILD-TO-ORDER) | Cisco | Áru | Alaptermék |  | 1 | 1 | Nem | db | 12 | 120 |  | 27 | 5572800 | USD | 14400 | Nem | LAN aktív eszközök - Menedzselhető switch-ek | legalább 60 (hatvan), legfeljebb 120 (százhúsz) naptári nap | A rendelés előzetes konzultációt igényel
0102020101 | DKM0104HNET21 | EPA-1X40GE | ASR1000 1X40GE Ethernet Port Adapter | Cisco | Áru | Alaptermék |  | 1 | 1 | Nem | db | 12 | 120 |  | 27 | 12177559 | USD | 31466.5616 | Nem | WAN eszközök - Telephelyi elérést biztosító útválasztók | legalább 60 (hatvan), legfeljebb 120 (százhúsz) naptári nap | A rendelés előzetes konzultációt igényel
0102020201 | DKM0104HNET21 | ESS-100G-SIA-3 | Core & Aggr Essentials SIA per 100G 3 year term | Cisco | Áru | Alaptermék |  | 1 | 1 | Nem | db | 12 | 120 |  | 27 | 835920 | USD | 2160 | Nem | WAN eszközök - Gerinchálózati útválasztók | legalább 60 (hatvan), legfeljebb 120 (százhúsz) naptári nap | A rendelés előzetes konzultációt igényel
0102020201 | DKM0104HNET21 | ESS-100G-SIA-ST | Core & Aggr Essentials SIA per 100G 1-35 month term | Cisco | Áru | Alaptermék |  | 1 | 1 | Nem | db | 12 | 120 |  | 27 | 278640 | USD | 720 | Nem | WAN eszközök - Gerinchálózati útválasztók | legalább 60 (hatvan), legfeljebb 120 (százhúsz) naptári nap | A rendelés előzetes konzultációt igényel
0102020101 | DKM0104HNET21 | FL-1K-4P-HSEC-SV | IPSEC HSEC for Cisco ISR 1100 4P Series w/ Smart Licensing | Cisco | Áru | Alaptermék |  | 1 | 1 | Nem | db | 12 | 120 |  | 27 | 417960 | USD | 1080 | Nem | WAN eszközök - Telephelyi elérést biztosító útválasztók | legalább 60 (hatvan), legfeljebb 120 (százhúsz) naptári nap | A rendelés előzetes konzultációt igényel
0102020101 | DKM0104HNET21 | FL-4330-PERF-K9 | Performance on Demand License for 4330 Series | Cisco | Áru | Alaptermék |  | 1 | 1 | Nem | db | 12 | 120 |  | 27 | 417960 | USD | 1080 | Nem | WAN eszközök - Telephelyi elérést biztosító útválasztók | legalább 60 (hatvan), legfeljebb 120 (százhúsz) naptári nap | A rendelés előzetes konzultációt igényel
0102020101 | DKM0104HNET21 | FL-4350-BOOST-K9 | Booster Performance License for 4350 Series | Cisco | Áru | Alaptermék |  | 1 | 1 | Nem | db | 12 | 120 |  | 27 | 1044900 | USD | 2700 | Nem | WAN eszközök - Telephelyi elérést biztosító útválasztók | legalább 60 (hatvan), legfeljebb 120 (százhúsz) naptári nap | A rendelés előzetes konzultációt igényel
0102020101 | DKM0104HNET21 | FL-4350-HSEC-K9 | U.S. Export Restriction Compliance license for 4350 series | Cisco | Áru | Alaptermék |  | 1 | 1 | Nem | db | 12 | 120 |  | 27 | 278640 | USD | 720 | Nem | WAN eszközök - Telephelyi elérést biztosító útválasztók | legalább 60 (hatvan), legfeljebb 120 (százhúsz) naptári nap | A rendelés előzetes konzultációt igényel
0102020101 | DKM0104HNET21 | FL-4350-PERF-K9 | Performance on Demand License for 4350 Series | Cisco | Áru | Alaptermék |  | 1 | 1 | Nem | db | 12 | 120 |  | 27 | 417960 | USD | 1080 | Nem | WAN eszközök - Telephelyi elérést biztosító útválasztók | legalább 60 (hatvan), legfeljebb 120 (százhúsz) naptári nap | A rendelés előzetes konzultációt igényel
0102020101 | DKM0104HNET21 | FL-VPERF-4P-100 | IPSEC PLUS 100 Mbps License for Cisco ISR 1100 4P Series | Cisco | Áru | Alaptermék |  | 1 | 1 | Nem | db | 12 | 120 |  | 27 | 278640 | USD | 720 | Nem | WAN eszközök - Telephelyi elérést biztosító útválasztók | legalább 60 (hatvan), legfeljebb 120 (százhúsz) naptári nap | A rendelés előzetes konzultációt igényel
0102020101 | DKM0104HNET21 | FL-VPERF-8P-200 | IPSEC PLUS 200 Mbps License for Cisco ISR 1100 8P Series | Cisco | Áru | Alaptermék |  | 1 | 1 | Nem | db | 12 | 120 |  | 27 | 417960 | USD | 1080 | Nem | WAN eszközök - Telephelyi elérést biztosító útválasztók | legalább 60 (hatvan), legfeljebb 120 (százhúsz) naptári nap | A rendelés előzetes konzultációt igényel
0102020101 | DKM0104HNET21 | FL-VPERF-8P200-SV | IPSEC PLUS 200 Mbps for ISR 1100 8P Series w/ Smart Licesnin | Cisco | Áru | Alaptermék |  | 1 | 1 | Nem | db | 12 | 120 |  | 27 | 417960 | USD | 1080 | Nem | WAN eszközök - Telephelyi elérést biztosító útválasztók | legalább 60 (hatvan), legfeljebb 120 (százhúsz) naptári nap | A rendelés előzetes konzultációt igényel
0102020101 | DKM0104HNET21 | FLASR1-FPI-RTU | Flex. Pack Insp. Right-To-Use Feat Lic,ASR1000 Series | Cisco | Áru | Alaptermék |  | 1 | 1 | Nem | db | 12 | 120 |  | 27 | 1645819 | USD | 4252.7614 | Nem | WAN eszközök - Telephelyi elérést biztosító útválasztók | legalább 60 (hatvan), legfeljebb 120 (százhúsz) naptári nap | A rendelés előzetes konzultációt igényel
0102020101 | DKM0104HNET21 | FLASR1-FW-RTU | Firewall Right-To-Use Feature Lic for ASR1000 Series | Cisco | Áru | Alaptermék |  | 1 | 1 | Nem | db | 12 | 120 |  | 27 | 4937062 | USD | 12757.2652 | Nem | WAN eszközök - Telephelyi elérést biztosító útválasztók | legalább 60 (hatvan), legfeljebb 120 (százhúsz) naptári nap | A rendelés előzetes konzultációt igényel
0102020101 | DKM0104HNET21 | FLSA1-2HX8G16G | Crypto throughput upgrade from 8G to 16G for ASR1002-HX | Cisco | Áru | Alaptermék |  | 1 | 1 | Nem | db | 12 | 120 |  | 27 | 7898905 | USD | 20410.6074 | Nem | WAN eszközök - Telephelyi elérést biztosító útválasztók | legalább 60 (hatvan), legfeljebb 120 (százhúsz) naptári nap | A rendelés előzetes konzultációt igényel
0102020101 | DKM0104HNET21 | FLSA1-2HX8G25G | Crypto throughput upgrade from 8G to 25G for ASR1002-HX | Cisco | Áru | Alaptermék |  | 1 | 1 | Nem | db | 12 | 120 |  | 27 | 13164972 | USD | 34018.0153 | Nem | WAN eszközök - Telephelyi elérést biztosító útválasztók | legalább 60 (hatvan), legfeljebb 120 (százhúsz) naptári nap | A rendelés előzetes konzultációt igényel
0102020101 | DKM0104HNET21 | FLSA1-2X-5-10G | Upgrade from 5 Gbps to 10Gbps License for ASR 1002-X | Cisco | Áru | Alaptermék |  | 1 | 1 | Nem | db | 12 | 120 |  | 27 | 5595073 | USD | 14457.5539 | Nem | WAN eszközök - Telephelyi elérést biztosító útválasztók | legalább 60 (hatvan), legfeljebb 120 (százhúsz) naptári nap | A rendelés előzetes konzultációt igényel
0102010102 | DKM0104HNET21 | IE-2000-8TC-G-B | IE2000 with 8FE Copper ports and 2GE uplinks (Lan Base) | Cisco | Áru | Alaptermék |  | 1 | 1 | Nem | db | 12 | 120 |  | 27 | 642054 | USD | 1659.0541 | Nem | LAN aktív eszközök - Menedzselhető switch-ek | legalább 60 (hatvan), legfeljebb 120 (százhúsz) naptári nap | A rendelés előzetes konzultációt igényel
0102010102 | DKM0104HNET21 | IE-3300-8T2S-A | Catalyst IE3300 with 8 GE Copper and 2 GE SFP, Modular, NA | Cisco | Áru | Alaptermék |  | 1 | 1 | Nem | db | 12 | 120 |  | 27 | 2017894 | USD | 5214.1952 | Nem | LAN aktív eszközök - Menedzselhető switch-ek | legalább 60 (hatvan), legfeljebb 120 (százhúsz) naptári nap | A rendelés előzetes konzultációt igényel
0102010102 | DKM0104HNET21 | IE-3400H-16T-A | Catalyst IE3400 Heavy Duty w/ 16 GE M12 interfaces, IP67, NA | Cisco | Áru | Alaptermék |  | 1 | 1 | Nem | db | 12 | 120 |  | 27 | 2958239 | USD | 7644.0292 | Nem | LAN aktív eszközök - Menedzselhető switch-ek | legalább 60 (hatvan), legfeljebb 120 (százhúsz) naptári nap | A rendelés előzetes konzultációt igényel
0102010102 | DKM0104HNET21 | IE3200-DNA-E-3Y | IE 3200 DNA Essentials, 3 Year Term license | Cisco | Áru | Alaptermék |  | 1 | 1 | Nem | db | 12 | 120 |  | 27 | 61301 | USD | 158.4003 | Nem | LAN aktív eszközök - Menedzselhető switch-ek | legalább 60 (hatvan), legfeljebb 120 (százhúsz) naptári nap | A rendelés előzetes konzultációt igényel
0102010102 | DKM0104HNET21 | IE3300-NW-A= | Cisco Network Advantage license for IE3300 Series | Cisco | Áru | Alaptermék |  | 1 | 1 | Nem | db | 12 | 120 |  | 27 | 834526 | USD | 2156.3989 | Nem | LAN aktív eszközök - Menedzselhető switch-ek | legalább 60 (hatvan), legfeljebb 120 (százhúsz) naptári nap | A rendelés előzetes konzultációt igényel
0102010102 | DKM0104HNET21 | IEM-3400-8P= | Catalyst IE3400 with 8 GE Copper PoE/PoE+, Expansion Module | Cisco | Áru | Alaptermék |  | 1 | 1 | Nem | db | 12 | 120 |  | 27 | 2109232 | USD | 5450.2124 | Nem | LAN aktív eszközök - Menedzselhető switch-ek | legalább 60 (hatvan), legfeljebb 120 (százhúsz) naptári nap | A rendelés előzetes konzultációt igényel
0102020101 | DKM0104HNET21 | IR1100-SSD-100G | 100GB SSD storage module for IR1100 | Cisco | Áru | Alaptermék |  | 1 | 1 | Nem | db | 12 | 120 |  | 27 | 334368 | USD | 863.9993 | Nem | WAN eszközök - Telephelyi elérést biztosító útválasztók | legalább 60 (hatvan), legfeljebb 120 (százhúsz) naptári nap | A rendelés előzetes konzultációt igényel
0102020101 | DKM0104HNET21 | ISR4351/K9 | Cisco ISR 4351 (3GE,3NIM,2SM,4G FLASH,4G DRAM,IPB) | Cisco | Áru | Alaptermék |  | 1 | 1 | Nem | db | 12 | 120 |  | 27 | 2811452 | USD | 7264.7328 | Nem | WAN eszközök - Telephelyi elérést biztosító útválasztók | legalább 60 (hatvan), legfeljebb 120 (százhúsz) naptári nap | A rendelés előzetes konzultációt igényel
0102020101 | DKM0104HNET21 | ISR4461/K9 | Cisco ISR 4461 (2x10GE+4x1GE,3NIM,3SM,8G FLASH,4G DRAM) | Cisco | Áru | Alaptermék |  | 1 | 1 | Nem | db | 12 | 120 |  | 27 | 8258101 | USD | 21338.762 | Nem | WAN eszközök - Telephelyi elérést biztosító útválasztók | legalább 60 (hatvan), legfeljebb 120 (százhúsz) naptári nap | A rendelés előzetes konzultációt igényel
0102010102 | DKM0104HNET21 | LIC-MS250-48-1YR | Meraki MS250-48 Enterprise License and Support, 1YR | Cisco | Áru | Alaptermék |  | 1 | 1 | Nem | db | 12 | 120 |  | 27 | 139320 | USD | 360 | Nem | LAN aktív eszközök - Menedzselhető switch-ek | legalább 60 (hatvan), legfeljebb 120 (százhúsz) naptári nap | A rendelés előzetes konzultációt igényel
0102010102 | DKM0104HNET21 | LIC-MS355-48X2-1YR | Meraki MS355-48X2 Enterprise License and Support, 1 Year | Cisco | Áru | Alaptermék |  | 1 | 1 | Nem | db | 12 | 120 |  | 27 | 309290 | USD | 799.2001 | Nem | LAN aktív eszközök - Menedzselhető switch-ek | legalább 60 (hatvan), legfeljebb 120 (százhúsz) naptári nap | A rendelés előzetes konzultációt igényel
0102020101 | DKM0104HNET21 | LIC-MX100-SEC-1YR | Meraki MX100 Advanced Security License and Support, 1YR | Cisco | Áru | Alaptermék |  | 1 | 1 | Nem | db | 12 | 120 |  | 27 | 1393200 | USD | 3600 | Nem | WAN eszközök - Telephelyi elérést biztosító útválasztók | legalább 60 (hatvan), legfeljebb 120 (százhúsz) naptári nap | A rendelés előzetes konzultációt igényel
0102020101 | DKM0104HNET21 | LIC-MX450-ENT-1YR | Meraki MX450 Enterprise License and Support, 1YR | Cisco | Áru | Alaptermék |  | 1 | 1 | Nem | db | 12 | 120 |  | 27 | 2786400 | USD | 7200 | Nem | WAN eszközök - Telephelyi elérést biztosító útválasztók | legalább 60 (hatvan), legfeljebb 120 (százhúsz) naptári nap | A rendelés előzetes konzultációt igényel
0102020101 | DKM0104HNET21 | LIC-MX450-SEC-1YR | Meraki MX450 Advanced Security License and Support, 1YR | Cisco | Áru | Alaptermék |  | 1 | 1 | Nem | db | 12 | 120 |  | 27 | 5572800 | USD | 14400 | Nem | WAN eszközök - Telephelyi elérést biztosító útválasztók | legalább 60 (hatvan), legfeljebb 120 (százhúsz) naptári nap | A rendelés előzetes konzultációt igényel
0102020101 | DKM0104HNET21 | LIC-MX60-ENT-1YR | EOS Meraki MX60 Enterprise License and Support, 1YR | Cisco | Áru | Alaptermék |  | 1 | 1 | Nem | db | 12 | 120 |  | 27 | 69660 | USD | 180 | Nem | WAN eszközök - Telephelyi elérést biztosító útválasztók | legalább 60 (hatvan), legfeljebb 120 (százhúsz) naptári nap | A rendelés előzetes konzultációt igényel
0102020101 | DKM0104HNET21 | LIC-MX67C-SEC-1YR | Meraki MX67C Advanced Security License and Support, 1YR | Cisco | Áru | Alaptermék |  | 1 | 1 | Nem | db | 12 | 120 |  | 27 | 236845 | USD | 612.0013 | Nem | WAN eszközök - Telephelyi elérést biztosító útválasztók | legalább 60 (hatvan), legfeljebb 120 (százhúsz) naptári nap | A rendelés előzetes konzultációt igényel
0102020101 | DKM0104HNET21 | LIC-Z3C-ENT-1YR | Meraki Z3C Enterprise License and Support, 1YR | Cisco | Áru | Alaptermék |  | 1 | 1 | Nem | db | 12 | 120 |  | 27 | 62695 | USD | 162.0013 | Nem | WAN eszközök - Telephelyi elérést biztosító útválasztók | legalább 60 (hatvan), legfeljebb 120 (százhúsz) naptári nap | A rendelés előzetes konzultációt igényel
0102020101 | DKM0104HNET21 | M-ASR1001X-16GB | Cisco ASR1001-X 16GB DRAM | Cisco | Áru | Alaptermék |  | 1 | 1 | Nem | db | 12 | 120 |  | 27 | 3065040 | USD | 7920 | Nem | WAN eszközök - Telephelyi elérést biztosító útválasztók | legalább 60 (hatvan), legfeljebb 120 (százhúsz) naptári nap | A rendelés előzetes konzultációt igényel
0102020101 | DKM0104HNET21 | M-ASR1K-SSD-200GB | Cisco ASR1000 RP3 200GB SSD | Cisco | Áru | Alaptermék |  | 1 | 1 | Nem | db | 12 | 120 |  | 27 | 658406 | USD | 1701.3077 | Nem | WAN eszközök - Telephelyi elérést biztosító útválasztók | legalább 60 (hatvan), legfeljebb 120 (százhúsz) naptári nap | A rendelés előzetes konzultációt igényel
0102010102 | DKM0104HNET21 | M9100ENT1K9 | Enterprise package license for 1 MDS9100 series switch | Cisco | Áru | Alaptermék |  | 1 | 1 | Nem | db | 12 | 120 |  | 27 | 2484268 | USD | 6419.2964 | Nem | LAN aktív eszközök - Adatközponti switch-ek | legalább 60 (hatvan), legfeljebb 120 (százhúsz) naptári nap | A rendelés előzetes konzultációt igényel
0102010102 | DKM0104HNET21 | M9148PL8-8G-SFP= | MDS 9148 8-port upgrade license + 8G SW SFPs | Cisco | Áru | Alaptermék |  | 1 | 1 | Nem | db | 12 | 120 |  | 27 | 2284848 | USD | 5903.9993 | Nem | LAN aktív eszközök - Adatközponti switch-ek | legalább 60 (hatvan), legfeljebb 120 (százhúsz) naptári nap | A rendelés előzetes konzultációt igényel
0102020101 | DKM0104HNET21 | MX68-HW | Meraki MX68 Router/Security Appliance | Cisco | Áru | Alaptermék |  | 1 | 1 | Nem | db | 12 | 120 |  | 27 | 335759 | USD | 867.5938 | Nem | WAN eszközök - Telephelyi elérést biztosító útválasztók | legalább 60 (hatvan), legfeljebb 120 (százhúsz) naptári nap | A rendelés előzetes konzultációt igényel
0102010102 | DKM0104HNET21 | N2200-PAC-400W-B= | Nexus AC Power Supply, port side intake, Spare | Cisco | Áru | Alaptermék |  | 1 | 1 | Nem | db | 12 | 120 |  | 27 | 139320 | USD | 360 | Nem | LAN aktív eszközök - Adatközponti switch-ek | legalább 60 (hatvan), legfeljebb 120 (százhúsz) naptári nap | A rendelés előzetes konzultációt igényel
0102010102 | DKM0104HNET21 | N3K-LAN2K9 | Nexus 3000 XF2 LAN Enterprise License | Cisco | Áru | Alaptermék |  | 1 | 1 | Nem | db | 12 | 120 |  | 27 | 4881981 | USD | 12614.9386 | Nem | LAN aktív eszközök - Adatközponti switch-ek | legalább 60 (hatvan), legfeljebb 120 (százhúsz) naptári nap | A rendelés előzetes konzultációt igényel
0102020201 | DKM0104HNET21 | N520-CBL-BRKT | NCS 520 Cable Bracket | Cisco | Áru | Alaptermék |  | 1 | 1 | Nem | db | 12 | 120 |  | 27 | 13932 | USD | 36.0007 | Nem | WAN eszközök - Gerinchálózati útválasztók | legalább 60 (hatvan), legfeljebb 120 (százhúsz) naptári nap | A rendelés előzetes konzultációt igényel
0102020201 | DKM0104HNET21 | N520-RCKMT-19-D3A | NCS 520 19" Rackmount for 24 Port, AC | Cisco | Áru | Alaptermék |  | 1 | 1 | Nem | db | 12 | 120 |  | 27 | 41795 | USD | 107.9987 | Nem | WAN eszközök - Gerinchálózati útválasztók | legalább 60 (hatvan), legfeljebb 120 (százhúsz) naptári nap | A rendelés előzetes konzultációt igényel
0102020201 | DKM0104HNET21 | N540-28Z4C-SYS-A | NCS540 28x10G + 4x100G AC | Cisco | Áru | Alaptermék |  | 1 | 1 | Nem | db | 12 | 120 |  | 27 | 6627336 | USD | 17124.8988 | Nem | WAN eszközök - Gerinchálózati útválasztók | legalább 60 (hatvan), legfeljebb 120 (százhúsz) naptári nap | A rendelés előzetes konzultációt igényel
0102020201 | DKM0104HNET21 | N540-ACC-SYS | NCS540 24x1/10G SFP+, 8x1/10/25G SFP+/SFP28, 2x100G QSFP28 | Cisco | Áru | Alaptermék |  | 1 | 1 | Nem | db | 12 | 120 |  | 27 | 8615537 | USD | 22262.3697 | Nem | WAN eszközök - Gerinchálózati útválasztók | legalább 60 (hatvan), legfeljebb 120 (százhúsz) naptári nap | A rendelés előzetes konzultációt igényel
0102020201 | DKM0104HNET21 | N540-CBL-BRKT-CL | MECHKIT, ACCY,CBL MGMT BRKT,NCS540-CRATERLAKE | Cisco | Áru | Alaptermék |  | 1 | 1 | Nem | db | 12 | 120 |  | 27 | 27865 | USD | 72.0013 | Nem | WAN eszközök - Gerinchálózati útválasztók | legalább 60 (hatvan), legfeljebb 120 (százhúsz) naptári nap | A rendelés előzetes konzultációt igényel
0102020201 | DKM0104HNET21 | N540-RCKMT-19-CLA | MECHKIT,ACCY,RCMNT 19",AC,NCS 540-CRATERLAKE,DENALI | Cisco | Áru | Alaptermék |  | 1 | 1 | Nem | db | 12 | 120 |  | 27 | 27865 | USD | 72.0013 | Nem | WAN eszközök - Gerinchálózati útválasztók | legalább 60 (hatvan), legfeljebb 120 (százhúsz) naptári nap | A rendelés előzetes konzultációt igényel
0102020201 | DKM0104HNET21 | N540-RCKMT-19-EGA | MECHKIT,ACCY,RCMNT 19",AC,NCS540-EVERGLADES | Cisco | Áru | Alaptermék |  | 1 | 1 | Nem | db | 12 | 120 |  | 27 | 27865 | USD | 72.0013 | Nem | WAN eszközök - Gerinchálózati útválasztók | legalább 60 (hatvan), legfeljebb 120 (százhúsz) naptári nap | A rendelés előzetes konzultációt igényel
0102020201 | DKM0104HNET21 | N540-WALLMT-CLA | MECHKIT, ACCY,WALLMT,NCS540-CRATERLAKE,DENALI | Cisco | Áru | Alaptermék |  | 1 | 1 | Nem | db | 12 | 120 |  | 27 | 27865 | USD | 72.0013 | Nem | WAN eszközök - Gerinchálózati útválasztók | legalább 60 (hatvan), legfeljebb 120 (százhúsz) naptári nap | A rendelés előzetes konzultációt igényel
0102020201 | DKM0104HNET21 | N540X-12Z16G-SYS-D | NCS540 12x1G SFP + 4x1G Cu + 12x10G DC | Cisco | Áru | Alaptermék |  | 1 | 1 | Nem | db | 12 | 120 |  | 27 | 5301869 | USD | 13699.9203 | Nem | WAN eszközök - Gerinchálózati útválasztók | legalább 60 (hatvan), legfeljebb 120 (százhúsz) naptári nap | A rendelés előzetes konzultációt igényel
0102020201 | DKM0104HNET21 | N560-IMA1W | NCS 560 1 x 100G/200G CFP2 DCO Interface Module | Cisco | Áru | Alaptermék |  | 1 | 1 | Nem | db | 12 | 120 |  | 27 | 9941005 | USD | 25687.3515 | Nem | WAN eszközök - Gerinchálózati útválasztók | legalább 60 (hatvan), legfeljebb 120 (százhúsz) naptári nap | A rendelés előzetes konzultációt igényel
0102010201 | DKM0104HNET21 | N77-C7702-AFLT= | Nexus 7700 - 2 Slot Chassis Air Filter Kit | Cisco | Áru | Alaptermék |  | 1 | 1 | Nem | db | 12 | 120 |  | 27 | 417960 | USD | 1080 | Nem | LAN aktív eszközök - Adatközponti switch-ek | legalább 60 (hatvan), legfeljebb 120 (százhúsz) naptári nap | A rendelés előzetes konzultációt igényel
0102020201 | DKM0104HNET21 | NC-55-24H12F-SE | NC55-24H12F SE Line Card Flexible Consumption (Smart Lic) | Cisco | Áru | Alaptermék |  | 1 | 1 | Nem | db | 12 | 120 |  | 27 | 40186762 | USD | 103841.7624 | Nem | WAN eszközök - Gerinchálózati útválasztók | legalább 60 (hatvan), legfeljebb 120 (százhúsz) naptári nap | A rendelés előzetes konzultációt igényel
0102020201 | DKM0104HNET21 | NC-57-18DD-SE | NCS 5500 18x400G or 30x200G Combo Scale Line Card | Cisco | Áru | Alaptermék |  | 1 | 1 | Nem | db | 12 | 120 |  | 27 | 238584106 | USD | 616496.3989 | Nem | WAN eszközök - Gerinchálózati útválasztók | legalább 60 (hatvan), legfeljebb 120 (százhúsz) naptári nap | A rendelés előzetes konzultációt igényel
0102020201 | DKM0104HNET21 | NC-57-24DD | NCS 5500 24x400G Base Line Card | Cisco | Áru | Alaptermék |  | 1 | 1 | Nem | db | 12 | 120 |  | 27 | 159056071 | USD | 410997.6004 | Nem | WAN eszközök - Gerinchálózati útválasztók | legalább 60 (hatvan), legfeljebb 120 (százhúsz) naptári nap | A rendelés előzetes konzultációt igényel
0102020201 | DKM0104HNET21 | NC55-100G-SE-LIC | NCS 5500 40G to 100G (60G RTU) Scale Upgrade License | Cisco | Áru | Alaptermék |  | 1 | 1 | Nem | db | 12 | 120 |  | 27 | 3000005 | USD | 7751.9515 | Nem | WAN eszközök - Gerinchálózati útválasztók | legalább 60 (hatvan), legfeljebb 120 (százhúsz) naptári nap | A rendelés előzetes konzultációt igényel
0102020201 | DKM0104HNET21 | NC55-24H12F-SB | NCS 5500 24X100G and 12X40G Scale | Cisco | Áru | Alaptermék |  | 1 | 1 | Nem | db | 12 | 120 |  | 27 | 71150334 | USD | 183850.9924 | Nem | WAN eszközök - Gerinchálózati útválasztók | legalább 60 (hatvan), legfeljebb 120 (százhúsz) naptári nap | A rendelés előzetes konzultációt igényel
0102020201 | DKM0104HNET21 | NC55-36X100G-BA | NCS 5500 36x100G Base | Cisco | Áru | Alaptermék |  | 1 | 1 | Nem | db | 12 | 120 |  | 27 | 118583890 | USD | 306418.3206 | Nem | WAN eszközök - Gerinchálózati útválasztók | legalább 60 (hatvan), legfeljebb 120 (százhúsz) naptári nap | A rendelés előzetes konzultációt igényel
0102020201 | DKM0104HNET21 | NC55-5508-FC | NCS 5508 Fabric Card | Cisco | Áru | Alaptermék |  | 1 | 1 | Nem | db | 12 | 120 |  | 27 | 6587994 | USD | 17023.2393 | Nem | WAN eszközök - Gerinchálózati útválasztók | legalább 60 (hatvan), legfeljebb 120 (százhúsz) naptári nap | A rendelés előzetes konzultációt igényel
0102020201 | DKM0104HNET21 | NC5502-8H-SE-LIC | NCS 5502 Scale Chassis 8x100G additional Ports Upgrade Licen | Cisco | Áru | Alaptermék |  | 1 | 1 | Nem | db | 12 | 120 |  | 27 | 38333403 | USD | 99052.7215 | Nem | WAN eszközök - Gerinchálózati útválasztók | legalább 60 (hatvan), legfeljebb 120 (százhúsz) naptári nap | A rendelés előzetes konzultációt igényel
0102020201 | DKM0104HNET21 | NC55P-ADL3-5502SU | NCS 5500 L3VPN Lic for NCS-NCS-5502-SE-U40/U100 | Cisco | Áru | Alaptermék |  | 1 | 1 | Nem | db | 12 | 120 |  | 27 | 57666771 | USD | 149009.7444 | Nem | WAN eszközök - Gerinchálózati útválasztók | legalább 60 (hatvan), legfeljebb 120 (százhúsz) naptári nap | A rendelés előzetes konzultációt igényel
0102020201 | DKM0104HNET21 | NC55P-ADL3-5502TU | NCS 5500 L3VPN Lic for NCS-NCS-5502-U40/U100 | Cisco | Áru | Alaptermék |  | 1 | 1 | Nem | db | 12 | 120 |  | 27 | 33333394 | USD | 86132.8012 | Nem | WAN eszközök - Gerinchálózati útválasztók | legalább 60 (hatvan), legfeljebb 120 (százhúsz) naptári nap | A rendelés előzetes konzultációt igényel
0102020201 | DKM0104HNET21 | NC55P-ADVDC-100S | NCS 5500 Adv Data Center Lic for NCS 5500 SE Per 100G BW | Cisco | Áru | Alaptermék |  | 1 | 1 | Nem | db | 12 | 120 |  | 27 | 1250002 | USD | 3229.9801 | Nem | WAN eszközök - Gerinchálózati útválasztók | legalább 60 (hatvan), legfeljebb 120 (százhúsz) naptári nap | A rendelés előzetes konzultációt igényel
0102020201 | DKM0104HNET21 | NC55P-ADVDC-24HS | NCS 5500 Advance Data Center Lic for NC55-24X100G-SE | Cisco | Áru | Alaptermék |  | 1 | 1 | Nem | db | 12 | 120 |  | 27 | 25000045 | USD | 64599.5984 | Nem | WAN eszközök - Gerinchálózati útválasztók | legalább 60 (hatvan), legfeljebb 120 (százhúsz) naptári nap | A rendelés előzetes konzultációt igényel
0102020201 | DKM0104HNET21 | NC55P-ADVDC-36HT | NCS 5500 Adv Data Center Lic for 36X100G Base LC or Chassis | Cisco | Áru | Alaptermék |  | 1 | 1 | Nem | db | 12 | 120 |  | 27 | 25000045 | USD | 64599.5984 | Nem | WAN eszközök - Gerinchálózati útválasztók | legalább 60 (hatvan), legfeljebb 120 (százhúsz) naptári nap | A rendelés előzetes konzultációt igényel
0102020201 | DKM0104HNET21 | NC55P-ADVDC-50S | NCS 5500 Adv Data Center Lic for NCS 5500 SE Per 50G BW | Cisco | Áru | Alaptermék |  | 1 | 1 | Nem | db | 12 | 120 |  | 27 | 625001 | USD | 1614.9884 | Nem | WAN eszközök - Gerinchálózati útválasztók | legalább 60 (hatvan), legfeljebb 120 (százhúsz) naptári nap | A rendelés előzetes konzultációt igényel
0102020201 | DKM0104HNET21 | NC55P-ADVL2-100T | NCS 5500 L2VPN Lic for NCS 5500 Base Per 100G Bandwidth | Cisco | Áru | Alaptermék |  | 1 | 1 | Nem | db | 12 | 120 |  | 27 | 2000004 | USD | 5167.9688 | Nem | WAN eszközök - Gerinchálózati útválasztók | legalább 60 (hatvan), legfeljebb 120 (százhúsz) naptári nap | A rendelés előzetes konzultációt igényel
0102020201 | DKM0104HNET21 | NC55P-ADVL2-24HS | NCS 5500 L2VPN Lic for NC55-24X100G-SE | Cisco | Áru | Alaptermék |  | 1 | 1 | Nem | db | 12 | 120 |  | 27 | 60000109 | USD | 155039.0408 | Nem | WAN eszközök - Gerinchálózati útválasztók | legalább 60 (hatvan), legfeljebb 120 (százhúsz) naptári nap | A rendelés előzetes konzultációt igényel
0102020101 | DKM0104HNET21 | PVDM4-32U64 | PVDM4 32-channel to 64-channel factory upgrade | Cisco | Áru | Alaptermék |  | 1 | 1 | Nem | db | 12 | 120 |  | 27 | 445825 | USD | 1152.0013 | Nem | WAN eszközök - Telephelyi elérést biztosító útválasztók | legalább 60 (hatvan), legfeljebb 120 (százhúsz) naptári nap | A rendelés előzetes konzultációt igényel
0102020201 | DKM0104HNET21 | PWR-2KW-DC-V2 | 2KW DC Power Module Version 2 | Cisco | Áru | Alaptermék |  | 1 | 1 | Nem | db | 12 | 120 |  | 27 | 780192 | USD | 2016.0007 | Nem | WAN eszközök - Gerinchálózati útválasztók | legalább 60 (hatvan), legfeljebb 120 (százhúsz) naptári nap | A rendelés előzetes konzultációt igényel
0102020101 | DKM0104HNET21 | PWR-4430-DC | DC Power Supply for Cisco ISR 4430 | Cisco | Áru | Alaptermék |  | 1 | 1 | Nem | db | 12 | 120 |  | 27 | 222912 | USD | 576.0007 | Nem | WAN eszközök - Telephelyi elérést biztosító útválasztók | legalább 60 (hatvan), legfeljebb 120 (százhúsz) naptári nap | A rendelés előzetes konzultációt igényel
0102020101 | DKM0104HNET21 | PWR-4460-650-AC | 650W AC Power Supply for Cisco ISR 4461 | Cisco | Áru | Alaptermék |  | 1 | 1 | Nem | db | 12 | 120 |  | 27 | 139320 | USD | 360 | Nem | WAN eszközök - Telephelyi elérést biztosító útválasztók | legalább 60 (hatvan), legfeljebb 120 (százhúsz) naptári nap | A rendelés előzetes konzultációt igényel
0102010102 | DKM0104HNET21 | PWR-C1-1100WAC/2 | 1100W AC Config 1 Secondary Power Supply | Cisco | Áru | Alaptermék |  | 1 | 1 | Nem | db | 12 | 120 |  | 27 | 529415 | USD | 1367.9987 | Nem | LAN aktív eszközök - Menedzselhető switch-ek | legalább 60 (hatvan), legfeljebb 120 (százhúsz) naptári nap | A rendelés előzetes konzultációt igényel
0102010102 | DKM0104HNET21 | PWR-C1-1900WAC-UP | Upgrade option 1900W AC 80+ platinum Config 1 Power Supply | Cisco | Áru | Alaptermék |  | 1 | 1 | Nem | db | 12 | 120 |  | 27 | 195048 | USD | 503.9993 | Nem | LAN aktív eszközök - Menedzselhető switch-ek | legalább 60 (hatvan), legfeljebb 120 (százhúsz) naptári nap | A rendelés előzetes konzultációt igényel
0102010102 | DKM0104HNET21 | PWR-C1-715WDC/2 | 715W DC Power Supply | Cisco | Áru | Alaptermék |  | 1 | 1 | Nem | db | 12 | 120 |  | 27 | 417960 | USD | 1080 | Nem | LAN aktív eszközök - Menedzselhető switch-ek | legalább 60 (hatvan), legfeljebb 120 (százhúsz) naptári nap | A rendelés előzetes konzultációt igényel
0102010102 | DKM0104HNET21 | PWR-C4-950WAC-R/2 | 950W AC Config 4 Power Supply front to back cooling | Cisco | Áru | Alaptermék |  | 1 | 1 | Nem | db | 12 | 120 |  | 27 | 585145 | USD | 1512.0013 | Nem | LAN aktív eszközök - Menedzselhető switch-ek | legalább 60 (hatvan), legfeljebb 120 (százhúsz) naptári nap | A rendelés előzetes konzultációt igényel
0102010102 | DKM0104HNET21 | PWR-C6-600WAC/2 | 600W AC Config 6 Power Supply - Secondary Power Supply | Cisco | Áru | Alaptermék |  | 1 | 1 | Nem | db | 12 | 120 |  | 27 | 334368 | USD | 863.9993 | Nem | LAN aktív eszközök - Menedzselhető switch-ek | legalább 60 (hatvan), legfeljebb 120 (százhúsz) naptári nap | A rendelés előzetes konzultációt igényel
0102020101 | DKM0104HNET21 | PWR-CC1-1000WAC | Cisco C8300 2RU AC 1KW Power supply | Cisco | Áru | Alaptermék |  | 1 | 1 | Nem | db | 12 | 120 |  | 27 | 445825 | USD | 1152.0013 | Nem | WAN eszközök - Telephelyi elérést biztosító útválasztók | legalább 60 (hatvan), legfeljebb 120 (százhúsz) naptári nap | A rendelés előzetes konzultációt igényel
0102020101 | DKM0104HNET21 | PWR-GE-POE-4400 | POE Module for On Board GE for Cisco ISR 4400 & 4350 | Cisco | Áru | Alaptermék |  | 1 | 1 | Nem | db | 12 | 120 |  | 27 | 83592 | USD | 216.0007 | Nem | WAN eszközök - Telephelyi elérést biztosító útválasztók | legalább 60 (hatvan), legfeljebb 120 (százhúsz) naptári nap | A rendelés előzetes konzultációt igényel
0102010102 | DKM0104HNET21 | PWR-INJDC-30 | DC PoE power injector, 30W output | Cisco | Áru | Alaptermék |  | 1 | 1 | Nem | db | 12 | 120 |  | 27 | 167185 | USD | 432.0013 | Nem | LAN aktív eszközök - Menedzselhető switch-ek | legalább 60 (hatvan), legfeljebb 120 (százhúsz) naptári nap | A rendelés előzetes konzultációt igényel
0202110601 | DKM0104HNET21 | QDD-400-AOC1M | 400G QSFP-DD Active Optical Cable, 1M | Cisco | Áru | Alaptermék |  | 1 | 1 | Nem | db | 12 | 120 |  | 27 | 1667660 | USD | 4309.2001 | Nem | LAN aktív eszközök - Menedzselhető switch-ek | legalább 60 (hatvan), legfeljebb 120 (százhúsz) naptári nap | A rendelés előzetes konzultációt igényel
0202110601 | DKM0104HNET21 | QSFP-100G-SR4-S | 100GBASE SR4 QSFP Transceiver, MPO, 100m over OM4 MMF | Cisco | Áru | Alaptermék |  | 1 | 1 | Nem | db | 12 | 120 |  | 27 | 555886 | USD | 1436.3989 | Nem | LAN aktív eszközök - Menedzselhető switch-ek | legalább 60 (hatvan), legfeljebb 120 (százhúsz) naptári nap | A rendelés előzetes konzultációt igényel
0202110601 | DKM0104HNET21 | QSFP-4SFP25G-CU1M | 100GBase QSFP to 4xSFP25G Passive Copper Splitter Cable, 1m | Cisco | Áru | Alaptermék |  | 1 | 1 | Nem | db | 12 | 120 |  | 27 | 132355 | USD | 342.0013 | Nem | LAN aktív eszközök - Menedzselhető switch-ek | legalább 60 (hatvan), legfeljebb 120 (százhúsz) naptári nap | A rendelés előzetes konzultációt igényel
0202110601 | DKM0104HNET21 | QSFP-4X10G-AC7M | QSFP to 4xSFP10G Active Copper Splitter Cable, 7m | Cisco | Áru | Alaptermék |  | 1 | 1 | Nem | db | 12 | 120 |  | 27 | 348300 | USD | 900 | Nem | LAN aktív eszközök - Menedzselhető switch-ek | legalább 60 (hatvan), legfeljebb 120 (százhúsz) naptári nap | A rendelés előzetes konzultációt igényel
0202110601 | DKM0104HNET21 | QSFP-4X10G-AOC5M | 40GBASE Active Optical QSFP to 4SFP breakout Cable, 5m | Cisco | Áru | Alaptermék |  | 1 | 1 | Nem | db | 12 | 120 |  | 27 | 348300 | USD | 900 | Nem | LAN aktív eszközök - Menedzselhető switch-ek | legalább 60 (hatvan), legfeljebb 120 (százhúsz) naptári nap | A rendelés előzetes konzultációt igényel
0202110601 | DKM0104HNET21 | QSFP-H40G-AOC10M | 40GBASE Active Optical Cable, 10m | Cisco | Áru | Alaptermék |  | 1 | 1 | Nem | db | 12 | 120 |  | 27 | 278640 | USD | 720 | Nem | LAN aktív eszközök - Menedzselhető switch-ek | legalább 60 (hatvan), legfeljebb 120 (százhúsz) naptári nap | A rendelés előzetes konzultációt igényel
0102010102 | DKM0104HNET21 | UCS-L-6400-100G | FI per port to connect to Nexus switches | Cisco | Áru | Alaptermék |  | 1 | 1 | Nem | db | 12 | 120 |  | 27 | 726074 | USD | 1876.16 | Nem | LAN aktív eszközök - Adatközponti switch-ek | legalább 60 (hatvan), legfeljebb 120 (százhúsz) naptári nap | A rendelés előzetes konzultációt igényel
0102040301 | DKM0104HNET21 | VMW-VS6-CVSTD-K9 | Embedded License, Cisco Collab Virt. Standard 6.x (2-socket) | Cisco | Áru | Kiegészítő |  | 1 | 1 | Nem | db | 12 | 120 |  | 27 | 1151633 | USD | 2975.7949 | Nem | Beszéd átvitelt támogató IP alapú eszközök - Telefonközpontok és VoIP Gateway-ek | legalább 60 (hatvan), legfeljebb 120 (százhúsz) naptári nap | A rendelés előzetes konzultációt igényel
0102010102 | DKM0104HNET21 | WALLMOUNT-IE2K-16 | Wall Mount kit accessory for IE2000 16 ports switch | Cisco | Áru | Alaptermék |  | 1 | 1 | Nem | db | 12 | 120 |  | 27 | 27865 | USD | 72.0013 | Nem | LAN aktív eszközök - Menedzselhető switch-ek | legalább 60 (hatvan), legfeljebb 120 (százhúsz) naptári nap | A rendelés előzetes konzultációt igényel
0102020201 | DKM0104HNET21 | XC-L2L3VPN-400G | Cisco CRS-X L2 L3 VPN Peering Edge License | Cisco | Áru | Alaptermék |  | 1 | 1 | Nem | db | 12 | 120 |  | 27 | 19435866 | USD | 50221.8752 | Nem | WAN eszközök - Gerinchálózati útválasztók | legalább 60 (hatvan), legfeljebb 120 (százhúsz) naptári nap | A rendelés előzetes konzultációt igényel
0202110501 | DKM0104HNET21 | 120672-B21 | HPE 9000 and 10000 Rack Ballast Kit | HPE | Áru | Kiegészítő |  | 1 | 1 | Nem | db | 12 | 120 |  | 27 | 212252 | EUR | 526.6803 | Nem | Rack szekrények - Rack kiegészítők | legalább 60 (hatvan), legfeljebb 120 (százhúsz) naptári nap | A rendelés előzetes konzultációt igényel
0102060202 | DKM0104HNET21 | 121474-A21 | HPE SSL VPN Mobility Controller SB (Small Business) Addon, a mennyiség a rendszer méretétől függ | HPE | Áru | Alaptermék |  | 1 | 1 | Nem | db | 12 | 120 |  | 27 | 3753111 | EUR | 9312.9303 | Nem | Hálózat biztonsági megoldások - Hálózat biztonsági megoldások | legalább 60 (hatvan), legfeljebb 120 (százhúsz) naptári nap | A rendelés előzetes konzultációt igényel
0102060102 | DKM0104HNET21 | 151691-A21 | HPE Branch Office Firewall Mobility Master SB (Small Business) Addon, a mennyiség a rendszer méretétől függ | HPE | Áru | Alaptermék |  | 1 | 1 | Nem | db | 12 | 120 |  | 27 | 1441479 | EUR | 3576.8702 | Nem | Hálózat biztonsági megoldások - Hálózat biztonsági megoldások | legalább 60 (hatvan), legfeljebb 120 (százhúsz) naptári nap | A rendelés előzetes konzultációt igényel
0102060102 | DKM0104HNET21 | 168015-A21 | HPE Branch Office Firewall Mobility Controller SB (Small Business) Addon, a mennyiség a rendszer méretétől függ | HPE | Áru | Alaptermék |  | 1 | 1 | Nem | db | 12 | 120 |  | 27 | 3655363 | EUR | 9070.3798 | Nem | Hálózat biztonsági megoldások - Hálózat biztonsági megoldások | legalább 60 (hatvan), legfeljebb 120 (százhúsz) naptári nap | A rendelés előzetes konzultációt igényel
0102060302 | DKM0104HNET21 | 203328-A21 | HPE IPS Mobility Controller EB (Enterprise Business) Addon, a mennyiség a rendszer méretétől függ | HPE | Áru | Alaptermék |  | 1 | 1 | Nem | db | 12 | 120 |  | 27 | 37416604 | EUR | 92845.1708 | Nem | Vezeték nélküli megoldások - Vezeték nélküli vezérlők (Wireless Controllers) | legalább 60 (hatvan), legfeljebb 120 (százhúsz) naptári nap | A rendelés előzetes konzultációt igényel
0102060203 | DKM0104HNET21 | 295308-A21 | HPE Integrated SSL-IPSec VPN Mobility Master MB (Medium Business) Addon, a mennyiség a rendszer méretétől függ | HPE | Áru | Alaptermék |  | 1 | 1 | Nem | db | 12 | 120 |  | 27 | 10441444 | EUR | 25909.291 | Nem | Vezeték nélküli megoldások - Vezeték nélküli vezérlők (Wireless Controllers) | legalább 60 (hatvan), legfeljebb 120 (százhúsz) naptári nap | A rendelés előzetes konzultációt igényel
0102020101 | DKM0104HNET21 | 300251-001 | EC-BOOST-10G-1Y - Unity EC Boost Lic, 10G, 1Yr | HPE | Áru | Alaptermék |  | 1 | 1 | Nem | db | 12 | 120 |  | 27 | 123016016 | EUR | 305250.6612 | Nem | WAN eszközök - Telephelyi elérést biztosító útválasztók | legalább 60 (hatvan), legfeljebb 120 (százhúsz) naptári nap | A rendelés előzetes konzultációt igényel
0102020101 | DKM0104HNET21 | 300251-004 | EC-BOOST-10G-5Y - Unity EC Boost Lic, 10G, 5Yr | HPE | Áru | Alaptermék |  | 1 | 1 | Nem | db | 12 | 120 |  | 27 | 615078883 | EUR | 1526250.3292 | Nem | WAN eszközök - Telephelyi elérést biztosító útválasztók | legalább 60 (hatvan), legfeljebb 120 (százhúsz) naptári nap | A rendelés előzetes konzultációt igényel
0102020101 | DKM0104HNET21 | 300251-005 | EC-BOOST-10G-7Y - Unity EC Boost Lic, 10G, 7Yr | HPE | Áru | Alaptermék |  | 1 | 1 | Nem | db | 12 | 120 |  | 27 | 861110516 | EUR | 2136750.6612 | Nem | WAN eszközök - Telephelyi elérést biztosító útválasztók | legalább 60 (hatvan), legfeljebb 120 (százhúsz) naptári nap | A rendelés előzetes konzultációt igényel
0102020101 | DKM0104HNET21 | 300251-007R | EC-BOOST-10G-1MO-R - Unity EC Boost Lic, 10G, 1MO-R | HPE | Áru | Alaptermék |  | 1 | 1 | Nem | db | 12 | 120 |  | 27 | 10251534 | EUR | 25438.0505 | Nem | WAN eszközök - Telephelyi elérést biztosító útválasztók | legalább 60 (hatvan), legfeljebb 120 (százhúsz) naptári nap | A rendelés előzetes konzultációt igényel
0102020101 | DKM0104HNET21 | 300252-005 | EC-BOOST-10G-HA-7Y - Unity EC Boost HA Lic, 10G, 7Yr | HPE | Áru | Alaptermék |  | 1 | 1 | Nem | db | 12 | 120 |  | 27 | 861110516 | EUR | 2136750.6612 | Nem | WAN eszközök - Telephelyi elérést biztosító útválasztók | legalább 60 (hatvan), legfeljebb 120 (százhúsz) naptári nap | A rendelés előzetes konzultációt igényel
0102020101 | DKM0104HNET21 | 300252-007 | EC-BOOST-10G-HA-1MO - Unity EC Boost HA Lic, 10G, 1MO | HPE | Áru | Alaptermék |  | 1 | 1 | Nem | db | 12 | 120 |  | 27 | 10251534 | EUR | 25438.0505 | Nem | WAN eszközök - Telephelyi elérést biztosító útválasztók | legalább 60 (hatvan), legfeljebb 120 (százhúsz) naptári nap | A rendelés előzetes konzultációt igényel
0190020501 | DKM0104HNET21 | 300324-002R | EC-US-MAINT-1MO-R - Unity EC-US Chas, 1MO-Maint-R | HPE | Szolgáltatás | Kiegészítő |  | 1 | 1 | Nem | db | 12 | 30 |  | 27 | 3989 | EUR | 9.8989 | Nem | Gyártói szolgáltatások | legalább 30 (harminc) naptári nap | A rendelés előzetes konzultációt igényel
0190020501 | DKM0104HNET21 | 300325-001 | EC-XS-MAINT-1Y - Unity EC-XS Chas, 1YR-Maint | HPE | Szolgáltatás | Kiegészítő |  | 1 | 1 | Nem | db | 12 | 30 |  | 27 | 73809 | EUR | 183.1489 | Nem | Gyártói szolgáltatások | legalább 30 (harminc) naptári nap | A rendelés előzetes konzultációt igényel
0190020501 | DKM0104HNET21 | 300325-004 | EC-XS-MAINT-3Y - Unity EC-XS Chas, 3YR-Maint | HPE | Szolgáltatás | Kiegészítő |  | 1 | 1 | Nem | db | 12 | 30 |  | 27 | 221428 | EUR | 549.4495 | Nem | Gyártói szolgáltatások | legalább 30 (harminc) naptári nap | A rendelés előzetes konzultációt igényel
0190020501 | DKM0104HNET21 | 300325-006 | EC-XS-MAINT-5Y - Unity EC-XS Chas, 5YR-Maint | HPE | Szolgáltatás | Kiegészítő |  | 1 | 1 | Nem | db | 12 | 30 |  | 27 | 369047 | EUR | 915.75 | Nem | Gyártói szolgáltatások | legalább 30 (harminc) naptári nap | A rendelés előzetes konzultációt igényel
0190020501 | DKM0104HNET21 | 300339-004R | EC-XL-MAINT-3Y-R - Unity EC-XL Chas, 3YR-Maint-R | HPE | Szolgáltatás | Kiegészítő |  | 1 | 1 | Nem | db | 12 | 30 |  | 27 | 3985711 | EUR | 9890.1011 | Nem | Gyártói szolgáltatások | legalább 30 (harminc) naptári nap | A rendelés előzetes konzultációt igényel
0102020101 | DKM0104HNET21 | 300444-901 | EC-BW-2G-HA-1MO - Unity EC BW HA Lic, 2G, 1MO | HPE | Áru | Alaptermék |  | 1 | 1 | Nem | db | 12 | 120 |  | 27 | 293642 | EUR | 728.6393 | Nem | WAN eszközök - Telephelyi elérést biztosító útválasztók | legalább 60 (hatvan), legfeljebb 120 (százhúsz) naptári nap | A rendelés előzetes konzultációt igényel
0102010301 | DKM0104HNET21 | 300445-901 | EC-BW-UL-HA-1MO - Unity EC BW HA Lic, UL, 1MO | HPE | Áru | Alaptermék |  | 1 | 1 | Nem | db | 12 | 120 |  | 27 | 737695 | EUR | 1830.5096 | Nem | WAN eszközök - Telephelyi elérést biztosító útválasztók | legalább 60 (hatvan), legfeljebb 120 (százhúsz) naptári nap | A rendelés előzetes konzultációt igényel
0102010301 | DKM0104HNET21 | 300447-901R | EC-BW-200-HA-1MO-R - Unity EC BW HA Lic, 200M, 1MO R | HPE | Áru | Alaptermék |  | 1 | 1 | Nem | db | 12 | 120 |  | 27 | 81789 | EUR | 202.9495 | Nem | WAN eszközök - Telephelyi elérést biztosító útválasztók | legalább 60 (hatvan), legfeljebb 120 (százhúsz) naptári nap | A rendelés előzetes konzultációt igényel
0102010301 | DKM0104HNET21 | 300448-901R | EC-BW-500-HA-1MO-R - Unity EC BW HA Lic, 500M, 1MO R | HPE | Áru | Alaptermék |  | 1 | 1 | Nem | db | 12 | 120 |  | 27 | 143231 | EUR | 355.4112 | Nem | WAN eszközök - Telephelyi elérést biztosító útválasztók | legalább 60 (hatvan), legfeljebb 120 (százhúsz) naptári nap | A rendelés előzetes konzultációt igényel
0102020101 | DKM0104HNET21 | 300449-001R | EC-BW-1G-1MO-R - Unity EC BW Lic, 1G, 1MO R | HPE | Áru | Alaptermék |  | 1 | 1 | Nem | db | 12 | 120 |  | 27 | 204672 | EUR | 507.8702 | Nem | WAN eszközök - Telephelyi elérést biztosító útválasztók | legalább 60 (hatvan), legfeljebb 120 (százhúsz) naptári nap | A rendelés előzetes konzultációt igényel
0102020101 | DKM0104HNET21 | 300450-901R | EC-BW-2G-HA-1MO-R - Unity EC BW HA Lic, 2G, 1MO R | HPE | Áru | Alaptermék |  | 1 | 1 | Nem | db | 12 | 120 |  | 27 | 293642 | EUR | 728.6393 | Nem | WAN eszközök - Telephelyi elérést biztosító útválasztók | legalább 60 (hatvan), legfeljebb 120 (százhúsz) naptári nap | A rendelés előzetes konzultációt igényel
0102010301 | DKM0104HNET21 | 300458-901 | EC-BW-50-HA-2Y - Unity EC BW HA Lic, 50M, 2Y | HPE | Áru | Alaptermék |  | 1 | 1 | Nem | db | 12 | 120 |  | 27 | 974284 | EUR | 2417.5792 | Nem | WAN eszközök - Telephelyi elérést biztosító útválasztók | legalább 60 (hatvan), legfeljebb 120 (százhúsz) naptári nap | A rendelés előzetes konzultációt igényel
0102010301 | DKM0104HNET21 | 300460-901 | EC-BW-500-HA-2Y - Unity EC BW HA Lic, 500M, 2Y | HPE | Áru | Alaptermék |  | 1 | 1 | Nem | db | 12 | 120 |  | 27 | 3434733 | EUR | 8522.9112 | Nem | WAN eszközök - Telephelyi elérést biztosító útválasztók | legalább 60 (hatvan), legfeljebb 120 (százhúsz) naptári nap | A rendelés előzetes konzultációt igényel
0102020101 | DKM0104HNET21 | 300462-001 | EC-BW-2G-2Y - Unity EC BW Lic, 2G, 2Y | HPE | Áru | Alaptermék |  | 1 | 1 | Nem | db | 12 | 120 |  | 27 | 7043416 | EUR | 17477.459 | Nem | WAN eszközök - Telephelyi elérést biztosító útválasztók | legalább 60 (hatvan), legfeljebb 120 (százhúsz) naptári nap | A rendelés előzetes konzultációt igényel
0102020101 | DKM0104HNET21 | 300468-901 | EC-BW-2G-HA-3Y - Unity EC BW HA Lic, 2G, 3Y | HPE | Áru | Alaptermék |  | 1 | 1 | Nem | db | 12 | 120 |  | 27 | 10564725 | EUR | 26215.1995 | Nem | WAN eszközök - Telephelyi elérést biztosító útválasztók | legalább 60 (hatvan), legfeljebb 120 (százhúsz) naptári nap | A rendelés előzetes konzultációt igényel
0102010301 | DKM0104HNET21 | 300477-901 | EC-BW-200-HA-5Y - Unity EC BW HA Lic, 200M, 5Y | HPE | Áru | Alaptermék |  | 1 | 1 | Nem | db | 12 | 120 |  | 27 | 4896159 | EUR | 12149.2787 | Nem | WAN eszközök - Telephelyi elérést biztosító útválasztók | legalább 60 (hatvan), legfeljebb 120 (százhúsz) naptári nap | A rendelés előzetes konzultációt igényel
0102010301 | DKM0104HNET21 | 300478-901 | EC-BW-500-HA-5Y - Unity EC BW HA Lic, 500M, 5Y | HPE | Áru | Alaptermék |  | 1 | 1 | Nem | db | 12 | 120 |  | 27 | 8586632 | EUR | 21306.7787 | Nem | WAN eszközök - Telephelyi elérést biztosító útválasztók | legalább 60 (hatvan), legfeljebb 120 (százhúsz) naptári nap | A rendelés előzetes konzultációt igényel
0102020101 | DKM0104HNET21 | 300480-901 | EC-BW-2G-HA-5Y - Unity EC BW HA Lic, 2G, 5Y | HPE | Áru | Alaptermék |  | 1 | 1 | Nem | db | 12 | 120 |  | 27 | 17607743 | EUR | 43691.6708 | Nem | WAN eszközök - Telephelyi elérést biztosító útválasztók | legalább 60 (hatvan), legfeljebb 120 (százhúsz) naptári nap | A rendelés előzetes konzultációt igényel
0102020101 | DKM0104HNET21 | 300481-001 | EC-BW-UL-5Y - Unity EC BW Lic, UL, 5Y | HPE | Áru | Alaptermék |  | 1 | 1 | Nem | db | 12 | 120 |  | 27 | 44261333 | EUR | 109829.6107 | Nem | WAN eszközök - Telephelyi elérést biztosító útválasztók | legalább 60 (hatvan), legfeljebb 120 (százhúsz) naptári nap | A rendelés előzetes konzultációt igényel
0102010301 | DKM0104HNET21 | 300495-901 | EC-BW-UPG-1G-UL-HA-1MO - Unity EC BW HA, Upg 1G-UL,1MO | HPE | Áru | Alaptermék |  | 1 | 1 | Nem | db | 12 | 120 |  | 27 | 533423 | EUR | 1323.6298 | Nem | WAN eszközök - Telephelyi elérést biztosító útválasztók | legalább 60 (hatvan), legfeljebb 120 (százhúsz) naptári nap | A rendelés előzetes konzultációt igényel
0202110601 | DKM0104HNET21 | AF655A | HPE KVM USB 8-pack Adapter | HPE | Áru | Alaptermék |  | 1 | 1 | Nem | db | 12 | 120 |  | 27 | 405353 | EUR | 1005.8388 | Nem | LAN aktív eszközök - Menedzselhető switch-ek | legalább 60 (hatvan), legfeljebb 120 (százhúsz) naptári nap | A rendelés előzetes konzultációt igényel
0202110601 | DKM0104HNET21 | AJ838A | HPE 30m Multi-mode OM3 LC/LC FC Cable | HPE | Áru | Kiegészítő |  | 1 | 1 | Nem | db | 12 | 120 |  | 27 | 81789 | EUR | 202.9495 | Nem | Passzív hálózati elemek - Végpont kiépítéshez szükséges elemek | legalább 60 (hatvan), legfeljebb 120 (százhúsz) naptári nap | A rendelés előzetes konzultációt igényel
0202110501 | DKM0104HNET21 | BW928A | HPE 1U 10-pack Black Universal Filler Panel | HPE | Áru | Kiegészítő |  | 1 | 1 | Nem | db | 12 | 120 |  | 27 | 32716 | EUR | 81.1803 | Nem | Rack szekrények - Rack kiegészítők | legalább 60 (hatvan), legfeljebb 120 (százhúsz) naptári nap | A rendelés előzetes konzultációt igényel
0190010301 | DKM0104HNET21 | H1XE1A1 | HPE Consult for Composable Infrastr SVC | HPE | Szolgáltatás | Kiegészítő |  | 1 | 1 | Nem | db | 12 | 30 |  | 27 | 48276 | EUR | 119.791 | Nem | Gyártói szolgáltatások | legalább 30 (harminc) naptári nap | A rendelés előzetes konzultációt igényel
0190050101 | DKM0104HNET21 | H1Y26A1#007 | HPE Crit Fac Optimization SVC | HPE | Szolgáltatás | Kiegészítő |  | 1 | 1 | Nem | db | 12 | 30 |  | 27 | 446447 | EUR | 1107.8101 | Nem | Gyártói szolgáltatások | legalább 30 (harminc) naptári nap | A rendelés előzetes konzultációt igényel
0190080404 | DKM0104HNET21 | HACNADSB | HPE Aruba Cloud Network Application Development Service b szint '- HPE gyártói implementáció | HPE | Szolgáltatás | Kiegészítő |  | 1 | 1 | Nem | db | 12 | 30 |  | 27 | 93359 | EUR | 231.6612 | Nem | Gyártói szolgáltatások | legalább 30 (harminc) naptári nap | A rendelés előzetes konzultációt igényel
0190050101 | DKM0104HNET21 | HACNCSA | HPE Aruba Cloud Network Consultation Service a szint '- HPE gyártói konzultáció | HPE | Szolgáltatás | Kiegészítő |  | 1 | 1 | Nem | db | 12 | 30 |  | 27 | 51866 | EUR | 128.6995 | Nem | Gyártói szolgáltatások | legalább 30 (harminc) naptári nap | A rendelés előzetes konzultációt igényel
0190050101 | DKM0104HNET21 | HACNCSE-C | HPE Aruba Cloud Network Consultation Service e szint '- HPE gyártói konzultáció | HPE | Szolgáltatás | Kiegészítő |  | 1 | 1 | Nem | db | 12 | 30 |  | 27 | 444453 | EUR | 1102.8607 | Nem | Gyártói szolgáltatások | legalább 30 (harminc) naptári nap | A rendelés előzetes konzultációt igényel
0190080101 | DKM0104HNET21 | HACNDSB | HPE Aruba Cloud Network Design Service b szint '- HPE gyártói tervezés | HPE | Szolgáltatás | Kiegészítő |  | 1 | 1 | Nem | db | 12 | 30 |  | 27 | 93359 | EUR | 231.6612 | Nem | Gyártói szolgáltatások | legalább 30 (harminc) naptári nap | A rendelés előzetes konzultációt igényel
0190080101 | DKM0104HNET21 | HACNDSC | HPE Aruba Cloud Network Design Service c szint '- HPE gyártói tervezés | HPE | Szolgáltatás | Kiegészítő |  | 1 | 1 | Nem | db | 12 | 30 |  | 27 | 152407 | EUR | 378.1803 | Nem | Gyártói szolgáltatások | legalább 30 (harminc) naptári nap | A rendelés előzetes konzultációt igényel
0190050101 | DKM0104HNET21 | HACNECSA-C | HPE Aruba Cloud Network Engineer Consultation Service a szint '- HPE gyártói konzultáció | HPE | Szolgáltatás | Kiegészítő |  | 1 | 1 | Nem | db | 12 | 30 |  | 27 | 51866 | EUR | 128.6995 | Nem | Gyártói szolgáltatások | legalább 30 (harminc) naptári nap | A rendelés előzetes konzultációt igényel
0190010201 | DKM0104HNET21 | HACNISD-C | HPE Aruba Cloud Network Implementation Service d szint '- HPE gyártói implementáció | HPE | Szolgáltatás | Kiegészítő |  | 1 | 1 | Nem | db | 12 | 30 |  | 27 | 252149 | EUR | 625.6803 | Nem | Gyártói szolgáltatások | legalább 30 (harminc) naptári nap | A rendelés előzetes konzultációt igényel
0190020201 | DKM0104HNET21 | HPETS2017_244 | Információtechnológiai eszköz költöztetése munkaidőben (8-17 ig) – HPE gyártói támogatás b szint '- HPE gyártói támogatás | HPE | Szolgáltatás | Kiegészítő |  | 1 | 1 | Nem | hónap | 12 | 30 |  | 27 | 241776 | EUR | 599.9399 | Nem | Gyártói szolgáltatások | legalább 30 (harminc) naptári nap | A rendelés előzetes konzultációt igényel
0190020201 | DKM0104HNET21 | HPETS2017_246 | Információtechnológiai eszköz költöztetése, munkaszüneti napon, munkaidőn túl (17-8-ig) - HPE gyártói támogatás a szint '- HPE gyártói támogatás | HPE | Szolgáltatás | Kiegészítő |  | 1 | 1 | Nem | hónap | 12 | 30 |  | 27 | 158790 | EUR | 394.0191 | Nem | Gyártói szolgáltatások | legalább 30 (harminc) naptári nap | A rendelés előzetes konzultációt igényel
0190020201 | DKM0104HNET21 | HPETS2017_266 | Katasztrófatervezés (Hardver) - HPE szolgáltatás c szint '- HPE gyártói támogatás | HPE | Szolgáltatás | Kiegészítő |  | 1 | 1 | Nem | hónap | 12 | 30 |  | 27 | 193899 | EUR | 481.1393 | Nem | Gyártói szolgáltatások | legalább 30 (harminc) naptári nap | A rendelés előzetes konzultációt igényel
0190020201 | DKM0104HNET21 | HPETS2017_298 | Tesztelési terv készítés - HPE gyártói szolgáltatás b szint '- HPE gyártói támogatás | HPE | Szolgáltatás | Kiegészítő |  | 1 | 1 | Nem | hónap | 12 | 30 |  | 27 | 64633 | EUR | 160.3798 | Nem | Gyártói szolgáltatások | legalább 30 (harminc) naptári nap | A rendelés előzetes konzultációt igényel
0190010201 | DKM0104HNET21 | HPETS2019_0449 | HPE Implementation Service b szint '- HPE gyártói támogatás | HPE | Szolgáltatás | Kiegészítő |  | 1 | 1 | Nem | óra | 12 | 30 |  | 27 | 19150 | EUR | 47.5191 | Nem | Gyártói szolgáltatások | legalább 30 (harminc) naptári nap | A rendelés előzetes konzultációt igényel
0190020201 | DKM0104HNET21 | HPETS2019_1247 | HPE SW Support b szint '- HPE gyártói támogatás | HPE | Szolgáltatás | Kiegészítő |  | 1 | 1 | Nem | óra | 12 | 30 |  | 27 | 5586 | EUR | 13.8607 | Nem | Gyártói szolgáltatások | legalább 30 (harminc) naptári nap | A rendelés előzetes konzultációt igényel
0190010201 | DKM0104HNET21 | HPETS2019_3561 | HPE Technical Installation c szint '- HPE gyártói támogatás | HPE | Szolgáltatás | Kiegészítő |  | 1 | 1 | Nem | óra | 12 | 30 |  | 27 | 43092 | EUR | 106.9283 | Nem | Gyártói szolgáltatások | legalább 30 (harminc) naptári nap | A rendelés előzetes konzultációt igényel
0190010201 | DKM0104HNET21 | HPETS2019_3971 | HPE Installation Service b szint '- HPE gyártói támogatás | HPE | Szolgáltatás | Kiegészítő |  | 1 | 1 | Nem | óra | 12 | 30 |  | 27 | 43092 | EUR | 106.9283 | Nem | Gyártói szolgáltatások | legalább 30 (harminc) naptári nap | A rendelés előzetes konzultációt igényel
0190010201 | DKM0104HNET21 | HPETS2019_5237 | HPE Implementation Service a szint '- HPE gyártói támogatás | HPE | Szolgáltatás | Kiegészítő |  | 1 | 1 | Nem | óra | 12 | 30 |  | 27 | 13166 | EUR | 32.6708 | Nem | Gyártói szolgáltatások | legalább 30 (harminc) naptári nap | A rendelés előzetes konzultációt igényel
0202110601 | DKM0104HNET21 | J9285D | Aruba 10G SFP+ to SFP+ 7m Direct Attach Copper Cable | HPE | Áru | Kiegészítő |  | 1 | 1 | Nem | óra | 12 | 120 |  | 27 | 106392 | EUR | 264.0007 | Nem | Passzív hálózati elemek - Végpont kiépítéshez szükséges elemek | legalább 60 (hatvan), legfeljebb 120 (százhúsz) naptári nap | A rendelés előzetes konzultációt igényel
0202110601 | DKM0104HNET21 | J9405C | Aruba 501 Client Bridge 5V PS | HPE | Áru | Alaptermék |  | 1 | 1 | Nem | db | 12 | 120 |  | 27 | 10155 | EUR | 25.1995 | Nem | Vezeték nélküli megoldások - Vezeték nélküli elérési pont (Access Point) | legalább 60 (hatvan), legfeljebb 120 (százhúsz) naptári nap | A rendelés előzetes konzultációt igényel
0202110601 | DKM0104HNET21 | J9735A | Aruba 2920/2930M 1m Stacking Cable | HPE | Áru | Kiegészítő |  | 1 | 1 | Nem | óra | 12 | 120 |  | 27 | 73991 | EUR | 183.5994 | Nem | Passzív hálózati elemek - Végpont kiépítéshez szükséges elemek | legalább 60 (hatvan), legfeljebb 120 (százhúsz) naptári nap | A rendelés előzetes konzultációt igényel
0102010102 | DKM0104HNET21 | J9777A | Aruba 2530 8G Switch | HPE | Áru | Alaptermék |  | 1 | 1 | Nem | óra | 12 | 120 |  | 27 | 202133 | EUR | 501.5697 | Nem | LAN aktív eszközök - Menedzselhető switch-ek | legalább 60 (hatvan), legfeljebb 120 (százhúsz) naptári nap | A rendelés előzetes konzultációt igényel
0102010201 | DKM0104HNET21 | J9829A | Aruba 5400R 1100W PoE+ zl2 PSU | HPE | Áru | Alaptermék |  | 1 | 1 | Nem | óra | 12 | 120 |  | 27 | 490854 | EUR | 1217.9997 | Nem | LAN aktív eszközök - Moduláris switch-ek | legalább 60 (hatvan), legfeljebb 120 (százhúsz) naptári nap | A rendelés előzetes konzultációt igényel
0102010201 | DKM0104HNET21 | J9830B | Aruba 5400R 2750W PoE+ zl2 PSU | HPE | Áru | Alaptermék |  | 1 | 1 | Nem | óra | 12 | 120 |  | 27 | 1008306 | EUR | 2502.0009 | Nem | LAN aktív eszközök - Moduláris switch-ek | legalább 60 (hatvan), legfeljebb 120 (százhúsz) naptári nap | A rendelés előzetes konzultációt igényel
0102010201 | DKM0104HNET21 | J9831A | Aruba 5406R zl2 Switch Fan Tray | HPE | Áru | Alaptermék |  | 1 | 1 | Nem | óra | 12 | 120 |  | 27 | 116064 | EUR | 288.0002 | Nem | LAN aktív eszközök - Moduláris switch-ek | legalább 60 (hatvan), legfeljebb 120 (százhúsz) naptári nap | A rendelés előzetes konzultációt igényel
0202110601 | DKM0104HNET21 | J9870A | HPE 1.8M C7 to BS 1363/A Pwr Cord | HPE | Áru | Kiegészítő |  | 1 | 1 | Nem | óra | 12 | 120 |  | 27 | 2418 | EUR | 5.9999 | Nem | Passzív hálózati elemek - Végpont kiépítéshez szükséges elemek | legalább 60 (hatvan), legfeljebb 120 (százhúsz) naptári nap | A rendelés előzetes konzultációt igényel
0202110601 | DKM0104HNET21 | J9873A | HPE 1.8M C7 to CNS 690 TYP1(1) Pwr Cord | HPE | Áru | Kiegészítő |  | 1 | 1 | Nem | óra | 12 | 120 |  | 27 | 2418 | EUR | 5.9999 | Nem | Passzív hálózati elemek - Végpont kiépítéshez szükséges elemek | legalább 60 (hatvan), legfeljebb 120 (százhúsz) naptári nap | A rendelés előzetes konzultációt igényel
0202110601 | DKM0104HNET21 | J9876A | HPE 1.8M C7 to IS 1293 Pwr Cord | HPE | Áru | Kiegészítő |  | 1 | 1 | Nem | óra | 12 | 120 |  | 27 | 2418 | EUR | 5.9999 | Nem | Passzív hálózati elemek - Végpont kiépítéshez szükséges elemek | legalább 60 (hatvan), legfeljebb 120 (százhúsz) naptári nap | A rendelés előzetes konzultációt igényel
0202110601 | DKM0104HNET21 | J9883A | HPE 1.9M C13 to AS/NZS 3112 Pwr Cord | HPE | Áru | Kiegészítő |  | 1 | 1 | Nem | óra | 12 | 120 |  | 27 | 10639 | EUR | 26.3995 | Nem | Passzív hálózati elemek - Végpont kiépítéshez szükséges elemek | legalább 60 (hatvan), legfeljebb 120 (százhúsz) naptári nap | A rendelés előzetes konzultációt igényel
0202110601 | DKM0104HNET21 | J9898A | HPE 1.9M C13 to SEV 6534-2 TYP12 Pwr Crd | HPE | Áru | Kiegészítő |  | 1 | 1 | Nem | db | 12 | 120 |  | 27 | 21278 | EUR | 52.799 | Nem | Passzív hálózati elemek - Végpont kiépítéshez szükséges elemek | legalább 60 (hatvan), legfeljebb 120 (százhúsz) naptári nap | A rendelés előzetes konzultációt igényel
0202110601 | DKM0104HNET21 | J9936A | HPE 2.3m C13 to NEMA 6-15P Pwr Cord | HPE | Áru | Alaptermék |  | 1 | 1 | Nem | db | 12 | 120 |  | 27 | 21278 | EUR | 52.799 | Nem | Vezeték nélküli megoldások - Vezeték nélküli vezérlők (Wireless Controllers) | legalább 60 (hatvan), legfeljebb 120 (százhúsz) naptári nap | A rendelés előzetes konzultációt igényel
0202110601 | DKM0104HNET21 | J9951A | HPE 2.5M C15 to NBR 14136 Fig13 Pwr Cord | HPE | Áru | Kiegészítő |  | 1 | 1 | Nem | db | 12 | 120 |  | 27 | 21278 | EUR | 52.799 | Nem | Passzív hálózati elemek - Végpont kiépítéshez szükséges elemek | legalább 60 (hatvan), legfeljebb 120 (százhúsz) naptári nap | A rendelés előzetes konzultációt igényel
0202110601 | DKM0104HNET21 | J9956A | HPE 2.5M C15 to SABS 164 Pwr Cord | HPE | Áru | Kiegészítő |  | 1 | 1 | Nem | db | 12 | 120 |  | 27 | 10639 | EUR | 26.3995 | Nem | Passzív hálózati elemek - Végpont kiépítéshez szükséges elemek | legalább 60 (hatvan), legfeljebb 120 (százhúsz) naptári nap | A rendelés előzetes konzultációt igényel
0102070101 | DKM0104HNET21 | JG747AAE | HPE IMC Std SW Plat w/50-node E-LTU | HPE | Áru | Alaptermék |  | 1 | 1 | Nem | db | 12 | 120 |  | 27 | 1593462 | EUR | 3953.999 | Nem | Hálózat menedzsment megoldások - SNMP menedzselhető szoftverek | legalább 60 (hatvan), legfeljebb 120 (százhúsz) naptári nap | A rendelés előzetes konzultációt igényel
0102070101 | DKM0104HNET21 | JG752AAE | HPE IMC UAM SW Mod w/50-user E-LTU | HPE | Áru | Alaptermék |  | 1 | 1 | Nem | db | 12 | 120 |  | 27 | 615211 | EUR | 1526.5792 | Nem | Hálózat menedzsment megoldások - SNMP menedzselhető szoftverek | legalább 60 (hatvan), legfeljebb 120 (százhúsz) naptári nap | A rendelés előzetes konzultációt igényel
0102070101 | DKM0104HNET21 | JG759AAE | HPE IMC WSM/RTLS Add 50-node E-LTU | HPE | Áru | Alaptermék |  | 1 | 1 | Nem | db | 12 | 120 |  | 27 | 615211 | EUR | 1526.5792 | Nem | Hálózat menedzsment megoldások - SNMP menedzselhető szoftverek | legalább 60 (hatvan), legfeljebb 120 (százhúsz) naptári nap | A rendelés előzetes konzultációt igényel
0102070101 | DKM0104HNET21 | JG765AAE | HPE IMC TAM SW Mod Add 50-node E-LTU | HPE | Áru | Alaptermék |  | 1 | 1 | Nem | db | 12 | 120 |  | 27 | 397520 | EUR | 986.4012 | Nem | Hálózat menedzsment megoldások - SNMP menedzselhető szoftverek | legalább 60 (hatvan), legfeljebb 120 (százhúsz) naptári nap | A rendelés előzetes konzultációt igényel
0102070101 | DKM0104HNET21 | JH047AAE | HPE IMC WSM/WIPS Add 50-sensor E-LTU | HPE | Áru | Alaptermék |  | 1 | 1 | Nem | db | 12 | 120 |  | 27 | 100142 | EUR | 248.4904 | Nem | Hálózat menedzsment megoldások - SNMP menedzselhető szoftverek | legalább 60 (hatvan), legfeljebb 120 (százhúsz) naptári nap | A rendelés előzetes konzultációt igényel
0102070101 | DKM0104HNET21 | JH320AAE | HPE IMC BSP Software Module E-LTU | HPE | Áru | Alaptermék |  | 1 | 1 | Nem | db | 12 | 120 |  | 27 | 2045145 | EUR | 5074.8005 | Nem | Hálózat menedzsment megoldások - SNMP menedzselhető szoftverek | legalább 60 (hatvan), legfeljebb 120 (százhúsz) naptári nap | A rendelés előzetes konzultációt igényel
0102010102 | DKM0104HNET21 | JH321A | HPE FF 5950 32Q28 Swch | HPE | Áru | Alaptermék |  | 1 | 1 | Nem | db | 12 | 120 |  | 27 | 11150014 | EUR | 27667.5287 | Nem | LAN aktív eszközök - Menedzselhető switch-ek | legalább 60 (hatvan), legfeljebb 120 (százhúsz) naptári nap | A rendelés előzetes konzultációt igényel
0102010201 | DKM0104HNET21 | JH359A | HPE 12900E 48p 40GbE QSFP+ HB Mod | HPE | Áru | Alaptermék |  | 1 | 1 | Nem | db | 12 | 120 |  | 27 | 31817494 | EUR | 78951.599 | Nem | LAN aktív eszközök - Moduláris switch-ek | legalább 60 (hatvan), legfeljebb 120 (százhúsz) naptári nap | A rendelés előzetes konzultációt igényel
0102010201 | DKM0104HNET21 | JH360A | HPE 12900E 48p 10G/2p 100G HB Mod | HPE | Áru | Alaptermék |  | 1 | 1 | Nem | db | 12 | 120 |  | 27 | 17948330 | EUR | 44536.8002 | Nem | LAN aktív eszközök - Moduláris switch-ek | legalább 60 (hatvan), legfeljebb 120 (százhúsz) naptári nap | A rendelés előzetes konzultációt igényel
0202110601 | DKM0104HNET21 | JL712A | Aruba X391 550W Pwr2Prt AC PSU | HPE | Áru | Alaptermék |  | 1 | 1 | Nem | db | 12 | 120 |  | 27 | 330298 | EUR | 819.5987 | Nem | LAN aktív eszközök - Adatközponti switch-ek | legalább 60 (hatvan), legfeljebb 120 (százhúsz) naptári nap | A rendelés előzetes konzultációt igényel
0202110601 | DKM0104HNET21 | JL746A | Aruba 1G SFP LC LX 10km SMF TAA XCVR | HPE | Áru | Alaptermék |  | 1 | 1 | Nem | db | 12 | 120 |  | 27 | 534378 | EUR | 1326.0004 | Nem | LAN aktív eszközök - Menedzselhető switch-ek | legalább 60 (hatvan), legfeljebb 120 (százhúsz) naptári nap | A rendelés előzetes konzultációt igényel
0202110601 | DKM0104HNET21 | JL749A | Aruba 10G SFP+ LC LR 10km SMF TAA XCVR | HPE | Áru | Alaptermék |  | 1 | 1 | Nem | db | 12 | 120 |  | 27 | 2068841 | EUR | 5133.5994 | Nem | LAN aktív eszközök - Adatközponti switch-ek | legalább 60 (hatvan), legfeljebb 120 (százhúsz) naptári nap | A rendelés előzetes konzultációt igényel
0202110601 | DKM0104HNET21 | JL760A | Aruba X371 12VDC 250W Pwr2Prt PS | HPE | Áru | Alaptermék |  | 1 | 1 | Nem | db | 12 | 120 |  | 27 | 217620 | EUR | 540.0011 | Nem | LAN aktív eszközök - Menedzselhető switch-ek | legalább 60 (hatvan), legfeljebb 120 (százhúsz) naptári nap | A rendelés előzetes konzultációt igényel
0102010201 | DKM0104HNET21 | JQ076A | HPE 5945 4-slot | HPE | Áru | Alaptermék |  | 1 | 1 | Nem | db | 12 | 120 |  | 27 | 8661759 | EUR | 21493.1992 | Nem | LAN aktív eszközök - Moduláris switch-ek | legalább 60 (hatvan), legfeljebb 120 (százhúsz) naptári nap | A rendelés előzetes konzultációt igényel
0102050301 | DKM0104HNET21 | JW001A | AP-ANT-13B 2.4/5G 4/3dBi Omni | HPE | Áru | Alaptermék |  | 1 | 1 | Nem | db | 12 | 120 |  | 27 | 54163 | EUR | 134.4003 | Nem | Vezeték nélküli megoldások - Antennák | legalább 60 (hatvan), legfeljebb 120 (százhúsz) naptári nap | A rendelés előzetes konzultációt igényel
0102050301 | DKM0104HNET21 | JW003A | AP-ANT-16 2.4/5G 4/5dBi 3x3 Omni | HPE | Áru | Alaptermék |  | 1 | 1 | Nem | db | 12 | 120 |  | 27 | 133957 | EUR | 332.3994 | Nem | Vezeték nélküli megoldások - Antennák | legalább 60 (hatvan), legfeljebb 120 (százhúsz) naptári nap | A rendelés előzetes konzultációt igényel
0102050301 | DKM0104HNET21 | JW019A | AP-ANT-48 2.4/5G 8dBi 4x4 Panel | HPE | Áru | Alaptermék |  | 1 | 1 | Nem | db | 12 | 120 |  | 27 | 175063 | EUR | 434.4003 | Nem | Vezeték nélküli megoldások - Antennák | legalább 60 (hatvan), legfeljebb 120 (százhúsz) naptári nap | A rendelés előzetes konzultációt igényel
0102050301 | DKM0104HNET21 | JW027A | ANT-2x2-5010 Pair 5G 10dBi Omni | HPE | Áru | Alaptermék |  | 1 | 1 | Nem | db | 12 | 120 |  | 27 | 153302 | EUR | 380.4013 | Nem | Vezeték nélküli megoldások - Antennák | legalább 60 (hatvan), legfeljebb 120 (százhúsz) naptári nap | A rendelés előzetes konzultációt igényel
0102050301 | DKM0104HNET21 | JW028A | ANT-2x2-5314 5G 14dBi Panel | HPE | Áru | Alaptermék |  | 1 | 1 | Nem | db | 12 | 120 |  | 27 | 165391 | EUR | 410.4007 | Nem | Vezeték nélküli megoldások - Antennák | legalább 60 (hatvan), legfeljebb 120 (százhúsz) naptári nap | A rendelés előzetes konzultációt igényel
0102050301 | DKM0104HNET21 | JW032A | ANT-3x3-5010 3pk 5G 10dBi Omni | HPE | Áru | Alaptermék |  | 1 | 1 | Nem | db | 12 | 120 |  | 27 | 231161 | EUR | 573.6005 | Nem | Vezeték nélküli megoldások - Antennák | legalább 60 (hatvan), legfeljebb 120 (százhúsz) naptári nap | A rendelés előzetes konzultációt igényel
0202110501 | DKM0104HNET21 | JW045A | AP-220-MNT-C2 Ceiling Rail Mt Kit | HPE | Áru | Kiegészítő |  | 1 | 1 | Nem | db | 12 | 120 |  | 27 | 9672 | EUR | 23.9996 | Nem | Passzív hálózati elemek - Végpont kiépítéshez szükséges elemek | legalább 60 (hatvan), legfeljebb 120 (százhúsz) naptári nap | A rendelés előzetes konzultációt igényel
0202110601 | DKM0104HNET21 | JW067A | AFCSJMTM-00 Soft Jumper | HPE | Áru | Alaptermék |  | 1 | 1 | Nem | db | 12 | 120 |  | 27 | 8221 | EUR | 20.3996 | Nem | Vezeték nélküli megoldások - Vezeték nélküli elérési pont (Access Point) | legalább 60 (hatvan), legfeljebb 120 (százhúsz) naptári nap | A rendelés előzetes konzultációt igényel
0102050202 | DKM0104HNET21 | JW089AA | Aruba 1000BASE-T RJ45 Connector SFP XCVR | HPE | Áru | Alaptermék |  | 1 | 1 | Nem | db | 12 | 120 |  | 27 | 59846 | EUR | 148.5 | Nem | LAN aktív eszközök - Adatközponti switch-ek | legalább 60 (hatvan), legfeljebb 120 (százhúsz) naptári nap | A rendelés előzetes konzultációt igényel
0102050202 | DKM0104HNET21 | JW090AA | Aruba 10GBASE-LRM LC Connector SFP+ XCVR | HPE | Áru | Alaptermék |  | 1 | 1 | Nem | db | 12 | 120 |  | 27 | 273294 | EUR | 678.1489 | Nem | LAN aktív eszközök - Adatközponti switch-ek | legalább 60 (hatvan), legfeljebb 120 (százhúsz) naptári nap | A rendelés előzetes konzultációt igényel
0202110601 | DKM0104HNET21 | JW103AA | SFP+ Direct Attach 5M Cable | HPE | Áru | Alaptermék |  | 1 | 1 | Nem | db | 12 | 120 |  | 27 | 45882 | EUR | 113.8511 | Nem | LAN aktív eszközök - Adatközponti switch-ek | legalább 60 (hatvan), legfeljebb 120 (százhúsz) naptári nap | A rendelés előzetes konzultációt igényel
0202110601 | DKM0104HNET21 | JW104A | SFP+ Direct Attach 7M Cable | HPE | Áru | Kiegészítő |  | 1 | 1 | Nem | db | 12 | 120 |  | 27 | 104929 | EUR | 260.3702 | Nem | Passzív hálózati elemek - Végpont kiépítéshez szükséges elemek | legalább 60 (hatvan), legfeljebb 120 (százhúsz) naptári nap | A rendelés előzetes konzultációt igényel
0202110501 | DKM0104HNET21 | JW108AA | Aruba SPR-4RK-MNT S3500 4 Corner Rk Mnt | HPE | Áru | Alaptermék |  | 1 | 1 | Nem | db | 12 | 120 |  | 27 | 19549 | EUR | 48.5096 | Nem | Vezeték nélküli megoldások - Vezeték nélküli vezérlők (Wireless Controllers) | legalább 60 (hatvan), legfeljebb 120 (százhúsz) naptári nap | A rendelés előzetes konzultációt igényel
0202110501 | DKM0104HNET21 | JW112A | Aruba SR-ESBLNK 7200 Expnsn Slt Blnk Pnl | HPE | Áru | Kiegészítő |  | 1 | 1 | Nem | db | 12 | 120 |  | 27 | 17893 | EUR | 44.3992 | Nem | Rack szekrények - Rack kiegészítők | legalább 60 (hatvan), legfeljebb 120 (százhúsz) naptári nap | A rendelés előzetes konzultációt igényel
0202110601 | DKM0104HNET21 | JW121A | PC-AC-IT (IT) AC Power Cord | HPE | Áru | Alaptermék |  | 1 | 1 | Nem | db | 12 | 120 |  | 27 | 2394 | EUR | 5.9399 | Nem | Vezeték nélküli megoldások - Vezeték nélküli elérési pont (Access Point) | legalább 60 (hatvan), legfeljebb 120 (százhúsz) naptári nap | A rendelés előzetes konzultációt igényel
0102050201 | DKM0104HNET21 | JW157AA | Aruba AP-103H Dual 2x2:2 802.11n AP | HPE | Áru | Alaptermék |  | 1 | 1 | Nem | db | 12 | 120 |  | 27 | 39099 | EUR | 97.0191 | Nem | Vezeték nélküli megoldások - Vezeték nélküli elérési pont (Access Point) | legalább 60 (hatvan), legfeljebb 120 (százhúsz) naptári nap | A rendelés előzetes konzultációt igényel
0102050201 | DKM0104HNET21 | JW165AA | Aruba AP-205 FIPS/TAA Dual 2x2:2 11ac AP | HPE | Áru | Alaptermék |  | 1 | 1 | Nem | db | 12 | 120 |  | 27 | 171956 | EUR | 426.6899 | Nem | Vezeték nélküli megoldások - Vezeték nélküli elérési pont (Access Point) | legalább 60 (hatvan), legfeljebb 120 (százhúsz) naptári nap | A rendelés előzetes konzultációt igényel
0102050201 | DKM0104HNET21 | JW168AA | Aruba AP-214 Dual 3x3:3 802.11ac AP | HPE | Áru | Alaptermék |  | 1 | 1 | Nem | db | 12 | 120 |  | 27 | 202278 | EUR | 501.9303 | Nem | Vezeték nélküli megoldások - Vezeték nélküli elérési pont (Access Point) | legalább 60 (hatvan), legfeljebb 120 (százhúsz) naptári nap | A rendelés előzetes konzultációt igényel
0202110601 | DKM0104HNET21 | LicB11A | Aruba Licenc B11 | HPE | Áru | Alaptermék |  | 1 | 1 | Nem | db | 12 | 120 |  | 27 | 24336372 | EUR | 60388.0191 | Nem | Vezeték nélküli megoldások - Vezérlő nélküli elérési pont (Controllerless Access Point) | legalább 60 (hatvan), legfeljebb 120 (százhúsz) naptári nap | A rendelés előzetes konzultációt igényel
0202110601 | DKM0104HNET21 | LicB18A | Aruba Licenc B18 | HPE | Áru | Alaptermék |  | 1 | 1 | Nem | db | 12 | 120 |  | 27 | 20805487 | EUR | 51626.5191 | Nem | Vezeték nélküli megoldások - Vezérlő nélküli elérési pont (Controllerless Access Point) | legalább 60 (hatvan), legfeljebb 120 (százhúsz) naptári nap | A rendelés előzetes konzultációt igényel
0202110601 | DKM0104HNET21 | LicB23A | Aruba Licenc B23 | HPE | Áru | Alaptermék |  | 1 | 1 | Nem | db | 12 | 120 |  | 27 | 14711620 | EUR | 36505.2596 | Nem | Vezeték nélküli megoldások - Vezérlő nélküli elérési pont (Controllerless Access Point) | legalább 60 (hatvan), legfeljebb 120 (százhúsz) naptári nap | A rendelés előzetes konzultációt igényel
0202110601 | DKM0104HNET21 | LicB27A | Aruba Licenc B27 | HPE | Áru | Alaptermék |  | 1 | 1 | Nem | db | 12 | 120 |  | 27 | 13975919 | EUR | 34679.6995 | Nem | Vezeték nélküli megoldások - Vezérlő nélküli elérési pont (Controllerless Access Point) | legalább 60 (hatvan), legfeljebb 120 (százhúsz) naptári nap | A rendelés előzetes konzultációt igényel
0202110601 | DKM0104HNET21 | LicB32A | Aruba Licenc B32 | HPE | Áru | Alaptermék |  | 1 | 1 | Nem | db | 12 | 120 |  | 27 | 9221394 | EUR | 22881.8702 | Nem | Vezeték nélküli megoldások - Vezérlő nélküli elérési pont (Controllerless Access Point) | legalább 60 (hatvan), legfeljebb 120 (százhúsz) naptári nap | A rendelés előzetes konzultációt igényel
0202110601 | DKM0104HNET21 | LicB34A | Aruba Licenc B34 | HPE | Áru | Alaptermék |  | 1 | 1 | Nem | db | 12 | 120 |  | 27 | 10886295 | EUR | 27013.1393 | Nem | Vezeték nélküli megoldások - Vezérlő nélküli elérési pont (Controllerless Access Point) | legalább 60 (hatvan), legfeljebb 120 (százhúsz) naptári nap | A rendelés előzetes konzultációt igényel
0202110601 | DKM0104HNET21 | LicB36A | Aruba Licenc B36 | HPE | Áru | Alaptermék |  | 1 | 1 | Nem | db | 12 | 120 |  | 27 | 10275073 | EUR | 25496.459 | Nem | Vezeték nélküli megoldások - Vezérlő nélküli elérési pont (Controllerless Access Point) | legalább 60 (hatvan), legfeljebb 120 (százhúsz) naptári nap | A rendelés előzetes konzultációt igényel
0202110601 | DKM0104HNET21 | LicB39A | Aruba Licenc B39 | HPE | Áru | Alaptermék |  | 1 | 1 | Nem | db | 12 | 120 |  | 27 | 16251644 | EUR | 40326.6612 | Nem | Vezeték nélküli megoldások - Vezérlő nélküli elérési pont (Controllerless Access Point) | legalább 60 (hatvan), legfeljebb 120 (százhúsz) naptári nap | A rendelés előzetes konzultációt igényel
0202110601 | DKM0104HNET21 | LicB41A | Aruba Licenc B41 | HPE | Áru | Alaptermék |  | 1 | 1 | Nem | db | 12 | 120 |  | 27 | 26744954 | EUR | 66364.6489 | Nem | Vezeték nélküli megoldások - Vezérlő nélküli elérési pont (Controllerless Access Point) | legalább 60 (hatvan), legfeljebb 120 (százhúsz) naptári nap | A rendelés előzetes konzultációt igényel
0202110601 | DKM0104HNET21 | LicB47A | Aruba Licenc B47 | HPE | Áru | Alaptermék |  | 1 | 1 | Nem | db | 12 | 120 |  | 27 | 20173918 | EUR | 50059.3511 | Nem | Vezeték nélküli megoldások - Vezérlő nélküli elérési pont (Controllerless Access Point) | legalább 60 (hatvan), legfeljebb 120 (százhúsz) naptári nap | A rendelés előzetes konzultációt igényel
0202110601 | DKM0104HNET21 | LicB48A | Aruba Licenc B48 | HPE | Áru | Alaptermék |  | 1 | 1 | Nem | db | 12 | 120 |  | 27 | 12600271 | EUR | 31266.1803 | Nem | Vezeték nélküli megoldások - Vezérlő nélküli elérési pont (Controllerless Access Point) | legalább 60 (hatvan), legfeljebb 120 (százhúsz) naptári nap | A rendelés előzetes konzultációt igényel
0202110601 | DKM0104HNET21 | LicB9A | Aruba Licenc B9 | HPE | Áru | Alaptermék |  | 1 | 1 | Nem | db | 12 | 120 |  | 27 | 24874582 | EUR | 61723.5287 | Nem | Vezeték nélküli megoldások - Vezérlő nélküli elérési pont (Controllerless Access Point) | legalább 60 (hatvan), legfeljebb 120 (százhúsz) naptári nap | A rendelés előzetes konzultációt igényel
0202110601 | DKM0104HNET21 | LICD12A | Aruba Licenc D12 | HPE | Áru | Alaptermék |  | 1 | 1 | Nem | db | 12 | 120 |  | 27 | 12086796 | EUR | 29992.0505 | Nem | Vezeték nélküli megoldások - Vezérlő nélküli elérési pont (Controllerless Access Point) | legalább 60 (hatvan), legfeljebb 120 (százhúsz) naptári nap | A rendelés előzetes konzultációt igényel
0202110601 | DKM0104HNET21 | LICD16A | Aruba Licenc D16 | HPE | Áru | Alaptermék |  | 1 | 1 | Nem | db | 12 | 120 |  | 27 | 13369883 | EUR | 33175.8893 | Nem | Vezeték nélküli megoldások - Vezérlő nélküli elérési pont (Controllerless Access Point) | legalább 60 (hatvan), legfeljebb 120 (százhúsz) naptári nap | A rendelés előzetes konzultációt igényel
0202110601 | DKM0104HNET21 | LICD21A | Aruba Licenc D21 | HPE | Áru | Alaptermék |  | 1 | 1 | Nem | db | 12 | 120 |  | 27 | 9902835 | EUR | 24572.791 | Nem | Vezeték nélküli megoldások - Vezérlő nélküli elérési pont (Controllerless Access Point) | legalább 60 (hatvan), legfeljebb 120 (százhúsz) naptári nap | A rendelés előzetes konzultációt igényel
0202110601 | DKM0104HNET21 | LICD34A | Aruba Licenc D34 | HPE | Áru | Alaptermék |  | 1 | 1 | Nem | db | 12 | 120 |  | 27 | 11846616 | EUR | 29396.0697 | Nem | Vezeték nélküli megoldások - Vezérlő nélküli elérési pont (Controllerless Access Point) | legalább 60 (hatvan), legfeljebb 120 (százhúsz) naptári nap | A rendelés előzetes konzultációt igényel
0202110601 | DKM0104HNET21 | LICD36A | Aruba Licenc D36 | HPE | Áru | Alaptermék |  | 1 | 1 | Nem | db | 12 | 120 |  | 27 | 12771029 | EUR | 31689.8989 | Nem | Vezeték nélküli megoldások - Vezérlő nélküli elérési pont (Controllerless Access Point) | legalább 60 (hatvan), legfeljebb 120 (százhúsz) naptári nap | A rendelés előzetes konzultációt igényel
0202110601 | DKM0104HNET21 | LICD40A | Aruba Licenc D40 | HPE | Áru | Alaptermék |  | 1 | 1 | Nem | db | 12 | 120 |  | 27 | 11276089 | EUR | 27980.3702 | Nem | Vezeték nélküli megoldások - Vezérlő nélküli elérési pont (Controllerless Access Point) | legalább 60 (hatvan), legfeljebb 120 (százhúsz) naptári nap | A rendelés előzetes konzultációt igényel
0202110601 | DKM0104HNET21 | LICD56A | Aruba Licenc D56 | HPE | Áru | Alaptermék |  | 1 | 1 | Nem | db | 12 | 120 |  | 27 | 12513295 | EUR | 31050.3607 | Nem | Vezeték nélküli megoldások - Vezérlő nélküli elérési pont (Controllerless Access Point) | legalább 60 (hatvan), legfeljebb 120 (százhúsz) naptári nap | A rendelés előzetes konzultációt igényel
0202110601 | DKM0104HNET21 | LICD65A | Aruba Licenc D65 | HPE | Áru | Alaptermék |  | 1 | 1 | Nem | db | 12 | 120 |  | 27 | 9690982 | EUR | 24047.1011 | Nem | Vezeték nélküli megoldások - Vezérlő nélküli elérési pont (Controllerless Access Point) | legalább 60 (hatvan), legfeljebb 120 (százhúsz) naptári nap | A rendelés előzetes konzultációt igényel
0202110601 | DKM0104HNET21 | LICD6A | Aruba Licenc D6 | HPE | Áru | Alaptermék |  | 1 | 1 | Nem | db | 12 | 120 |  | 27 | 13682676 | EUR | 33952.0505 | Nem | Vezeték nélküli megoldások - Vezérlő nélküli elérési pont (Controllerless Access Point) | legalább 60 (hatvan), legfeljebb 120 (százhúsz) naptári nap | A rendelés előzetes konzultációt igényel
0202110601 | DKM0104HNET21 | LICD77A | Aruba Licenc D77 | HPE | Áru | Alaptermék |  | 1 | 1 | Nem | db | 12 | 120 |  | 27 | 11743283 | EUR | 29139.6612 | Nem | Vezeték nélküli megoldások - Vezérlő nélküli elérési pont (Controllerless Access Point) | legalább 60 (hatvan), legfeljebb 120 (százhúsz) naptári nap | A rendelés előzetes konzultációt igényel
0202110601 | DKM0104HNET21 | LICD80A | Aruba Licenc D80 | HPE | Áru | Alaptermék |  | 1 | 1 | Nem | db | 12 | 120 |  | 27 | 8516015 | EUR | 21131.5505 | Nem | Vezeték nélküli megoldások - Vezérlő nélküli elérési pont (Controllerless Access Point) | legalább 60 (hatvan), legfeljebb 120 (százhúsz) naptári nap | A rendelés előzetes konzultációt igényel
0102010201 | DKM0104HNET21 | Q0U54BB | HPE SN6600B 32Gb 48/24 FC Switch | HPE | Áru | Alaptermék |  | 1 | 1 | Nem | db | 12 | 120 |  | 27 | 12223643 | EUR | 30331.6202 | Nem | Vezeték nélküli megoldások - Vezérlő nélküli elérési pont (Controllerless Access Point) | legalább 60 (hatvan), legfeljebb 120 (százhúsz) naptári nap | A rendelés előzetes konzultációt igényel
0102010201 | DKM0104HNET21 | Q0U85BB | HPE SN8600B 32Gb SAN Extension Blade | HPE | Áru | Alaptermék |  | 1 | 1 | Nem | db | 12 | 120 |  | 27 | 163012360 | EUR | 404497.1708 | Nem | Vezeték nélküli megoldások - Vezérlő nélküli elérési pont (Controllerless Access Point) | legalább 60 (hatvan), legfeljebb 120 (százhúsz) naptári nap | A rendelés előzetes konzultációt igényel
0102010201 | DKM0104HNET21 | Q2F24AB | HPE SN2100M 100GbE 8QSFP28 Switch | HPE | Áru | Alaptermék |  | 1 | 1 | Nem | db | 12 | 120 |  | 27 | 5339815 | EUR | 13250.1612 | Nem | Vezeték nélküli megoldások - Vezérlő nélküli elérési pont (Controllerless Access Point) | legalább 60 (hatvan), legfeljebb 120 (százhúsz) naptári nap | A rendelés előzetes konzultációt igényel
0102050301 | DKM0104HNET21 | Q8N50AA | ANT-4x4-D100 4x4 2.4/5G 5dBi Panel | HPE | Áru | Alaptermék |  | 1 | 1 | Nem | db | 12 | 120 |  | 27 | 86576 | EUR | 214.8292 | Nem | Vezeték nélküli megoldások - Vezérlő nélküli elérési pont (Controllerless Access Point) | legalább 60 (hatvan), legfeljebb 120 (százhúsz) naptári nap | A rendelés előzetes konzultációt igényel
0102050201 | DKM0104HNET21 | Q8N54A | CKIT-OD-SFP SFP Outdoor Accessory Kit | HPE | Áru | Alaptermék |  | 1 | 1 | Nem | db | 12 | 120 |  | 27 | 49811 | EUR | 123.6005 | Nem | Vezeték nélküli megoldások - Vezérlő nélküli elérési pont (Controllerless Access Point) | legalább 60 (hatvan), legfeljebb 120 (százhúsz) naptári nap | A rendelés előzetes konzultációt igényel
0202110601 | DKM0104HNET21 | Q8N54AA | CKIT-OD-SFP SFP Outdoor Accessory Kit | HPE | Áru | Alaptermék |  | 1 | 1 | Nem | db | 12 | 120 |  | 27 | 25933 | EUR | 64.3511 | Nem | Vezeték nélküli megoldások - Vezérlő nélküli elérési pont (Controllerless Access Point) | legalább 60 (hatvan), legfeljebb 120 (százhúsz) naptári nap | A rendelés előzetes konzultációt igényel
0102050202 | DKM0104HNET21 | Q9B90AAE | Aruba Adv Crypto 1 Session Lic E-LTU | HPE | Áru | Alaptermék |  | 1 | 1 | Nem | db | 12 | 120 |  | 27 | 27565 | EUR | 68.3987 | Nem | Vezeték nélküli megoldások - Vezérlő nélküli elérési pont (Controllerless Access Point) | legalább 60 (hatvan), legfeljebb 120 (százhúsz) naptári nap | A rendelés előzetes konzultációt igényel
0202110601 | DKM0104HNET21 | Q9U25A | AP-MNT-W4 Low Profile Basic AP Mount Kit | HPE | Áru | Alaptermék |  | 1 | 1 | Nem | db | 12 | 120 |  | 27 | 9188 | EUR | 22.7996 | Nem | Vezeték nélküli megoldások - Vezérlő nélküli elérési pont (Controllerless Access Point) | legalább 60 (hatvan), legfeljebb 120 (százhúsz) naptári nap | A rendelés előzetes konzultációt igényel
0102070101 | DKM0104HNET21 | Q9X73AAE | Aruba 3yr UXI Cell Sub E-STU | HPE | Áru | Alaptermék |  | 1 | 1 | Nem | db | 12 | 120 |  | 27 | 143629 | EUR | 356.399 | Nem | Vezeték nélküli megoldások - Vezérlő nélküli elérési pont (Controllerless Access Point) | legalább 60 (hatvan), legfeljebb 120 (százhúsz) naptári nap | A rendelés előzetes konzultációt igényel
0202110601 | DKM0104HNET21 | QK733AA | HPE Premier Flex LC/LC OM4 2f 2m Cbl | HPE | Áru | Alaptermék |  | 1 | 1 | Nem | db | 12 | 120 |  | 27 | 39099 | EUR | 97.0191 | Nem | Vezeték nélküli megoldások - Vezérlő nélküli elérési pont (Controllerless Access Point) | legalább 60 (hatvan), legfeljebb 120 (százhúsz) naptári nap | A rendelés előzetes konzultációt igényel
0190020201 | DKM0104HNET21 | R0G53AAEA | Aruba 70xx Gateway Foundation 10yr Sub E-STU | HPE | Áru | Alaptermék |  | 1 | 1 | Nem | db | 12 | 120 |  | 27 | 2599688 | EUR | 6450.8388 | Nem | Vezeték nélküli megoldások - Vezérlő nélküli elérési pont (Controllerless Access Point) | legalább 60 (hatvan), legfeljebb 120 (százhúsz) naptári nap | A rendelés előzetes konzultációt igényel
0102050202 | DKM0104HNET21 | R0G55AAE | Aruba 7/90xx Gtwy Adv 10yr Sub E-STU | HPE | Áru | Alaptermék |  | 1 | 1 | Nem | db | 12 | 120 |  | 27 | 3719852 | EUR | 9230.4013 | Nem | Vezeték nélküli megoldások - Vezérlő nélküli elérési pont (Controllerless Access Point) | legalább 60 (hatvan), legfeljebb 120 (százhúsz) naptári nap | A rendelés előzetes konzultációt igényel
0102050202 | DKM0104HNET21 | R0G63AAE | Aruba 72xx Gateway Adv 10yr Sub E-STU | HPE | Áru | Alaptermék |  | 1 | 1 | Nem | db | 12 | 120 |  | 27 | 32367348 | EUR | 80315.9988 | Nem | Vezeték nélküli megoldások - Vezérlő nélküli elérési pont (Controllerless Access Point) | legalább 60 (hatvan), legfeljebb 120 (százhúsz) naptári nap | A rendelés előzetes konzultációt igényel
0102050201 | DKM0104HNET21 | R0K13A | Aruba AP-387 (RW) 5/60 GHz Outdoor Radio | HPE | Áru | Alaptermék |  | 1 | 1 | Nem | db | 12 | 120 |  | 27 | 704606 | EUR | 1748.401 | Nem | Vezeték nélküli megoldások - Vezérlő nélküli elérési pont (Controllerless Access Point) | legalább 60 (hatvan), legfeljebb 120 (százhúsz) naptári nap | A rendelés előzetes konzultációt igényel
0202110601 | DKM0104HNET21 | R0M45AA | Aruba 25G SFP28 to SFP28 7m AOC | HPE | Áru | Alaptermék |  | 1 | 1 | Nem | db | 12 | 120 |  | 27 | 262922 | EUR | 652.4112 | Nem | Vezeték nélküli megoldások - Vezérlő nélküli elérési pont (Controllerless Access Point) | legalább 60 (hatvan), legfeljebb 120 (százhúsz) naptári nap | A rendelés előzetes konzultációt igényel
0202110601 | DKM0104HNET21 | R0M47AA | Aruba 50G SFP56 to SFP56 3m DAC Cable | HPE | Áru | Alaptermék |  | 1 | 1 | Nem | db | 12 | 120 |  | 27 | 168764 | EUR | 418.7691 | Nem | Vezeték nélküli megoldások - Vezérlő nélküli elérési pont (Controllerless Access Point) | legalább 60 (hatvan), legfeljebb 120 (százhúsz) naptári nap | A rendelés előzetes konzultációt igényel
0202110601 | DKM0104HNET21 | R0V80A | Aruba Custom Firmware Setup Service | HPE | Áru | Alaptermék |  | 1 | 1 | Nem | db | 12 | 120 |  | 27 | 17409 | EUR | 43.1992 | Nem | Vezeték nélküli megoldások - Vezérlő nélküli elérési pont (Controllerless Access Point) | legalább 60 (hatvan), legfeljebb 120 (százhúsz) naptári nap | A rendelés előzetes konzultációt igényel
0202110601 | DKM0104HNET21 | R0X31AA | Aruba 6400 Management Module | HPE | Áru | Alaptermék |  | 1 | 1 | Nem | db | 12 | 120 |  | 27 | 3201335 | EUR | 7943.7596 | Nem | Vezeték nélküli megoldások - Vezérlő nélküli elérési pont (Controllerless Access Point) | legalább 60 (hatvan), legfeljebb 120 (százhúsz) naptári nap | A rendelés előzetes konzultációt igényel
0102050202 | DKM0104HNET21 | R0X97AAE | Aruba vGateway 500Mbps 1yr Sub E-STU | HPE | Áru | Alaptermék |  | 1 | 1 | Nem | db | 12 | 120 |  | 27 | 1422752 | EUR | 3530.4013 | Nem | Vezeték nélküli megoldások - Vezérlő nélküli elérési pont (Controllerless Access Point) | legalább 60 (hatvan), legfeljebb 120 (százhúsz) naptári nap | A rendelés előzetes konzultációt igényel
0202110601 | DKM0104HNET21 | R0Z23AA | Aruba 40G QSFP+ to QSFP+ 15m AOC | HPE | Áru | Alaptermék |  | 1 | 1 | Nem | db | 12 | 120 |  | 27 | 375829 | EUR | 932.5792 | Nem | Vezeték nélküli megoldások - Vezérlő nélküli elérési pont (Controllerless Access Point) | legalább 60 (hatvan), legfeljebb 120 (százhúsz) naptári nap | A rendelés előzetes konzultációt igényel
0202110601 | DKM0104HNET21 | R0Z24A | Aruba 40G QSFP+ to QSFP+ 30m AOC | HPE | Áru | Alaptermék |  | 1 | 1 | Nem | db | 12 | 120 |  | 27 | 533895 | EUR | 1324.8005 | Nem | Vezeték nélküli megoldások - Vezérlő nélküli elérési pont (Controllerless Access Point) | legalább 60 (hatvan), legfeljebb 120 (százhúsz) naptári nap | A rendelés előzetes konzultációt igényel
0202110601 | DKM0104HNET21 | R0Z27A | Aruba 100G QSFP28 to QSFP28 7m AOC | HPE | Áru | Alaptermék |  | 1 | 1 | Nem | db | 12 | 120 |  | 27 | 882570 | EUR | 2190.0011 | Nem | Vezeték nélküli megoldások - Vezérlő nélküli elérési pont (Controllerless Access Point) | legalább 60 (hatvan), legfeljebb 120 (százhúsz) naptári nap | A rendelés előzetes konzultációt igényel
0202110601 | DKM0104HNET21 | R0Z29A | Aruba 100G QSFP28 to QSFP28 30m AOC | HPE | Áru | Alaptermék |  | 1 | 1 | Nem | db | 12 | 120 |  | 27 | 953176 | EUR | 2365.2006 | Nem | Vezeték nélküli megoldások - Vezérlő nélküli elérési pont (Controllerless Access Point) | legalább 60 (hatvan), legfeljebb 120 (százhúsz) naptári nap | A rendelés előzetes konzultációt igényel
0202110601 | DKM0104HNET21 | SWCHLIC9A | Generic Aruba Switch LIC TYPE 9 | HPE | Áru | Alaptermék |  | 1 | 1 | Nem | db | 12 | 120 |  | 27 | 15322043 | EUR | 38019.959 | Nem | LAN aktív eszközök - Menedzselhető switch-ek | legalább 60 (hatvan), legfeljebb 120 (százhúsz) naptári nap | A rendelés előzetes konzultációt igényel
0102060101 | DKM0104HNET21 | 01070607 | GIE4805S | Huawei | Áru | Alaptermék |  | 1 | 1 | Nem | db | 12 | 120 |  | 27 | 96151 | EUR | 238.5877 | Nem | Hálózat biztonsági megoldások - Hálózat biztonsági megoldások | legalább 60 (hatvan), legfeljebb 120 (százhúsz) naptári nap | A rendelés előzetes konzultációt igényel
0102020201 | DKM0104HNET21 | 02082890 | 10-Port MPO-12-40-Port LC Breakout Box (single-mode) | Huawei | Áru | Alaptermék |  | 1 | 1 | Nem | db | 12 | 120 |  | 27 | 617663 | EUR | 1532.6627 | Nem | WAN eszközök - Telephelyi elérést biztosító útválasztók | legalább 60 (hatvan), legfeljebb 120 (százhúsz) naptári nap | A rendelés előzetes konzultációt igényel
0190020201 | DKM0104HNET21 | 02113306_88134UFA-245_12 | S7712 Assembly Chassis - Hi-Care Basic,12month | Huawei | Áru | Alaptermék |  | 1 | 1 | Nem | db | 12 | 120 |  | 27 | 314902 | EUR | 781.3934 | Nem | LAN aktív eszközök - Moduláris switch-ek | legalább 60 (hatvan), legfeljebb 120 (százhúsz) naptári nap | A rendelés előzetes konzultációt igényel
0190020201 | DKM0104HNET21 | 02113308_88134UFA-245_12 | S7712 POE Assembly Chassis - Hi-Care Basic,12month | Huawei | Áru | Alaptermék |  | 1 | 1 | Nem | db | 12 | 120 |  | 27 | 314902 | EUR | 781.3934 | Nem | LAN aktív eszközök - Moduláris switch-ek | legalább 60 (hatvan), legfeljebb 120 (százhúsz) naptári nap | A rendelés előzetes konzultációt igényel
0190020201 | DKM0104HNET21 | 02114009_88134UJL-325_12 | CE12804 DC Assembly Chassis(with CMUs and Fans) - Hi-Care Standard,12month | Huawei | Áru | Alaptermék |  | 1 | 1 | Nem | db | 12 | 120 |  | 27 | 1574507 | EUR | 3906.9643 | Nem | LAN aktív eszközök - Adatközponti switch-ek | legalább 60 (hatvan), legfeljebb 120 (százhúsz) naptári nap | A rendelés előzetes konzultációt igényel
0102020201 | DKM0104HNET21 | 02114435 | 2.0m Router Assembly Cabinet with Dual Swing Doors | Huawei | Áru | Kiegészítő |  | 1 | 1 | Nem | db | 12 | 120 |  | 27 | 2007718 | EUR | 4981.931 | Nem | Rack szekrények - Álló rack szekrények | legalább 60 (hatvan), legfeljebb 120 (százhúsz) naptári nap | A rendelés előzetes konzultációt igényel
0190020201 | DKM0104HNET21 | 02114450_88134UFA-327_12 | CE12804 AC/HVDC Assembly Chassis(with CMUs and Fans) - Hi-Care Basic,12month | Huawei | Áru | Alaptermék |  | 1 | 1 | Nem | db | 12 | 120 |  | 27 | 1259605 | EUR | 3125.5709 | Nem | LAN aktív eszközök - Adatközponti switch-ek | legalább 60 (hatvan), legfeljebb 120 (százhúsz) naptári nap | A rendelés előzetes konzultációt igényel
0190020201 | DKM0104HNET21 | 02114450_88136MYG-327_12 | CE12804 AC/HVDC Assembly Chassis(with CMUs and Fans) - Hi-Care Repair,12month | Huawei | Áru | Alaptermék |  | 1 | 1 | Nem | db | 12 | 120 |  | 27 | 944704 | EUR | 2344.1775 | Nem | LAN aktív eszközök - Adatközponti switch-ek | legalább 60 (hatvan), legfeljebb 120 (százhúsz) naptári nap | A rendelés előzetes konzultációt igényel
0102010201 | DKM0104HNET21 | 02114454 | CE12804S AC/HVDC Assembly Chassis(with Fans) | Huawei | Áru | Alaptermék |  | 1 | 1 | Nem | db | 12 | 120 |  | 27 | 3827353 | EUR | 9497.1539 | Nem | LAN aktív eszközök - Adatközponti switch-ek | legalább 60 (hatvan), legfeljebb 120 (százhúsz) naptári nap | A rendelés előzetes konzultációt igényel
0190020201 | DKM0104HNET21 | 02114454_88136MYG-331_12 | CE12804S AC/HVDC Assembly Chassis(with Fans) - Hi-Care Repair,12month | Huawei | Áru | Alaptermék |  | 1 | 1 | Nem | db | 12 | 120 |  | 27 | 234489 | EUR | 581.859 | Nem | LAN aktív eszközök - Adatközponti switch-ek | legalább 60 (hatvan), legfeljebb 120 (százhúsz) naptári nap | A rendelés előzetes konzultációt igényel
0190020201 | DKM0104HNET21 | 02114470_88136MYG-332_12 | CE12808S DC Assembly Chassis(with Fans) - Hi-Care Repair,12month | Huawei | Áru | Alaptermék |  | 1 | 1 | Nem | db | 12 | 120 |  | 27 | 400187 | EUR | 993.0191 | Nem | LAN aktív eszközök - Adatközponti switch-ek | legalább 60 (hatvan), legfeljebb 120 (százhúsz) naptári nap | A rendelés előzetes konzultációt igényel
0190020201 | DKM0104HNET21 | 02115641_88136MYG-40H_12 | AR6280 integrated chassis, 1*SRU slot, 4*SIC slot, 2*WSIC slot, 2*XSIC slot, 2*power slot - Hi-Care Repair,12month | Huawei | Áru | Alaptermék |  | 1 | 1 | Nem | db | 12 | 120 |  | 27 | 123485 | EUR | 306.4156 | Nem | WAN eszközök - Telephelyi elérést biztosító útválasztók | legalább 60 (hatvan), legfeljebb 120 (százhúsz) naptári nap | A rendelés előzetes konzultációt igényel
0102010102 | DKM0104HNET21 | 02312VRL | Fan box(F,FAN panel side intake) | Huawei | Áru | Alaptermék |  | 1 | 1 | Nem | db | 12 | 120 |  | 27 | 196814 | EUR | 488.3716 | Nem | LAN aktív eszközök - Adatközponti switch-ek | legalább 60 (hatvan), legfeljebb 120 (százhúsz) naptári nap | A rendelés előzetes konzultációt igényel
0102020201 | DKM0104HNET21 | 02312WHA | Integrated Optical Transmitting and Receiving Module,CSFP,Transmitting:1490nm,Receiving:1310nm,1.25Gb/s,-9.0dBm,-3.0dBm,-24dBm,LC,GE/FE autonegotiation | Huawei | Áru | Alaptermék |  | 1 | 1 | Nem | db | 12 | 120 |  | 27 | 108695 | EUR | 269.7151 | Nem | WAN eszközök - Gerinchálózati útválasztók | legalább 60 (hatvan), legfeljebb 120 (százhúsz) naptári nap | A rendelés előzetes konzultációt igényel
0102020201 | DKM0104HNET21 | 02312WHC | BiDi Transceiver,CSFP,1310(Tx)/1490(Rx)nm,1.25Gb/s,-9dBm,-3dBm,-24dBm,LC,SMF,10km | Huawei | Áru | Alaptermék |  | 1 | 1 | Nem | db | 12 | 120 |  | 27 | 75014 | EUR | 186.1379 | Nem | WAN eszközök - Gerinchálózati útválasztók | legalább 60 (hatvan), legfeljebb 120 (százhúsz) naptári nap | A rendelés előzetes konzultációt igényel
0102030201 | DKM0104HNET21 | 02312YQV | Dual 3-Port 6-Channel Passive Mux unit for Tail-end(3 pcs 25G APD SFP28,With protection) | Huawei | Áru | Alaptermék |  | 1 | 1 | Nem | db | 12 | 120 |  | 27 | 2898834 | EUR | 7193.1355 | Nem | Optikai átviteli eszközök - DWDM támogató eszközök | legalább 60 (hatvan), legfeljebb 120 (százhúsz) naptári nap | A rendelés előzetes konzultációt igényel
0102070101 | DKM0104HNET21 | 02313CLN | 2288X V5 128G Configuration(2*Xeon Silver 4210-10Core/2.2GHz CPU,4*32G Memory,8*600GB SAS HDD,9460-8i(2G cache)+SuperCap,2*4 GE,2*900W AC) | Huawei | Áru | Alaptermék |  | 1 | 1 | Nem | db | 12 | 120 |  | 27 | 4415282 | EUR | 10956.0359 | Nem | Hálózat menedzsment megoldások - SNMP menedzselhető szoftverek | legalább 60 (hatvan), legfeljebb 120 (százhúsz) naptári nap | A rendelés előzetes konzultációt igényel
0190020201 | DKM0104HNET21 | 02313CLY_88134UFA-4VR_12 | 2288X V5 256G Configuration(2*Xeon Gold 6230-20Core/2.1GHz CPU,8*32G Memory,8*1200GB SAS HDD,9460-8i(2G cache)+SuperCap,2*4GE+2*2 10GE SFP+,2*900W AC) - Hi-Care Basic,12month | Huawei | Áru | Alaptermék |  | 1 | 1 | Nem | db | 12 | 120 |  | 27 | 114964 | EUR | 285.2705 | Nem | Hálózat menedzsment megoldások - AAA menedzsment szoftverek | legalább 60 (hatvan), legfeljebb 120 (százhúsz) naptári nap | A rendelés előzetes konzultációt igényel
0190020201 | DKM0104HNET21 | 02313CUR_88134UFA-4VR_12 | Analyzer Hardware SN01(2*16Core/2.3GHz CPU,4*32G Memory,8*1200GB SAS HDD,9460-8i(2G cache)+SuperCap,2*4*GE+3*2*10GE,2*900W AC) - Hi-Care Basic,12month | Huawei | Áru | Alaptermék |  | 1 | 1 | Nem | db | 12 | 120 |  | 27 | 114964 | EUR | 285.2705 | Nem | Hálózat menedzsment megoldások - SNMP menedzselhető szoftverek | legalább 60 (hatvan), legfeljebb 120 (százhúsz) naptári nap | A rendelés előzetes konzultációt igényel
0190020201 | DKM0104HNET21 | 02313CUS_88134UJL-4FS_12 | Server(Analyzer Data Collection)(2*16Core/2.3GHz CPU,4*32G Memory,8*1200GB SAS HDD,9460-8i(2G cache)+SuperCap,2*4*GE+3*2*10GE,2*900W AC) - Hi-Care Standard,12month | Huawei | Áru | Alaptermék |  | 1 | 1 | Nem | db | 12 | 120 |  | 27 | 143705 | EUR | 356.5874 | Nem | Hálózat menedzsment megoldások - SNMP menedzselhető szoftverek | legalább 60 (hatvan), legfeljebb 120 (százhúsz) naptári nap | A rendelés előzetes konzultációt igényel
0190020201 | DKM0104HNET21 | 02313CUU_88134UFA-4VR_12 | Server(Analyzer Slave Management)(2*16Core/2.3GHz CPU,4*32G Memory,8*1200GB SAS HDD,9460-8i(2G cache)+SuperCap,2*4*GE+3*2*10GE,2*900W AC) - Hi-Care Basic,12month | Huawei | Áru | Alaptermék |  | 1 | 1 | Nem | db | 12 | 120 |  | 27 | 114964 | EUR | 285.2705 | Nem | Hálózat menedzsment megoldások - SNMP menedzselhető szoftverek | legalább 60 (hatvan), legfeljebb 120 (százhúsz) naptári nap | A rendelés előzetes konzultációt igényel
0190020201 | DKM0104HNET21 | 02313CUW_88136MYG-4V6_12 | Server(Analyzer Computing&Storage)(2*16Core/2.3GHz CPU,4*32G Memory,8*1200GB SAS HDD,9460-8i(2G cache)+SuperCap,2*4*GE+3*2*10GE,2*900W AC) - Hi-Care Repair,12month | Huawei | Áru | Alaptermék |  | 1 | 1 | Nem | db | 12 | 120 |  | 27 | 86223 | EUR | 213.9536 | Nem | Hálózat menedzsment megoldások - SNMP menedzselhető szoftverek | legalább 60 (hatvan), legfeljebb 120 (százhúsz) naptári nap | A rendelés előzetes konzultációt igényel
0102070101 | DKM0104HNET21 | 02313CUY | Server(Analyzer Master Management)(2*16Core/2.3GHz CPU,8*32G Memory,8*1200GB SAS HDD,9460-8i(2G cache)+SuperCap,2*4*GE+3*2*10GE,2*900W AC) | Huawei | Áru | Alaptermék |  | 1 | 1 | Nem | db | 12 | 120 |  | 27 | 8740139 | EUR | 21687.6898 | Nem | Hálózat menedzsment megoldások - SNMP menedzselhető szoftverek | legalább 60 (hatvan), legfeljebb 120 (százhúsz) naptári nap | A rendelés előzetes konzultációt igényel
0190020201 | DKM0104HNET21 | 02313CVA_88136MYG-4V6_12 | Server(Analyzer Slave Management)(2*16Core/2.3GHz CPU,8*32G Memory,8*1200GB SAS HDD,9460-8i(2G cache)+SuperCap,2*4*GE+3*2*10GE,2*900W AC) - Hi-Care Repair,12month | Huawei | Áru | Alaptermék |  | 1 | 1 | Nem | db | 12 | 120 |  | 27 | 86223 | EUR | 213.9536 | Nem | Hálózat menedzsment megoldások - SNMP menedzselhető szoftverek | legalább 60 (hatvan), legfeljebb 120 (százhúsz) naptári nap | A rendelés előzetes konzultációt igényel
0190020201 | DKM0104HNET21 | 02313CVC_88134UJL-4FS_12 | Server(Analyzer Computing&Storage)(2*16Core/2.3GHz CPU,8*32G Memory,8*1200GB SAS HDD,9460-8i(2G cache)+SuperCap,2*4*GE+3*2*10GE,2*900W AC) - Hi-Care Standard,12month | Huawei | Áru | Alaptermék |  | 1 | 1 | Nem | db | 12 | 120 |  | 27 | 143705 | EUR | 356.5874 | Nem | Hálózat menedzsment megoldások - SNMP menedzselhető szoftverek | legalább 60 (hatvan), legfeljebb 120 (százhúsz) naptári nap | A rendelés előzetes konzultációt igényel
0190020201 | DKM0104HNET21 | 02351PGW_88136MYG-721_12 | NE40E-X16A Basic Configuration (Including NE40E-X16A Chassis, 2 MPUs, 4 SFUs(2T), 16 HVDC Power, 6 Fan Tray, without Software Charge and Document) - Hi-Care Repair,12month | Huawei | Áru | Alaptermék |  | 1 | 1 | Nem | db | 12 | 120 |  | 27 | 2249295 | EUR | 5581.3768 | Nem | WAN eszközök - Gerinchálózati útválasztók | legalább 60 (hatvan), legfeljebb 120 (százhúsz) naptári nap | A rendelés előzetes konzultációt igényel
0102020201 | DKM0104HNET21 | 02351PGX | NE40E-X8A Basic Configuration (Including NE40E-X8A Chassis, 2 SRUs, 2 SFUs(480G),4 DC Power,2 Fan Tray, without Software Charge and Document) | Huawei | Áru | Alaptermék |  | 1 | 1 | Nem | db | 12 | 120 |  | 27 | 65218050 | EUR | 161831.3906 | Nem | WAN eszközök - Gerinchálózati útválasztók | legalább 60 (hatvan), legfeljebb 120 (százhúsz) naptári nap | A rendelés előzetes konzultációt igényel
0102020201 | DKM0104HNET21 | 02351PHB | NE40E-X8A Basic Configuration (Including NE40E-X8A Chassis,2 SRUs,2 SFUs(480G),6 HVDC Power,2 Fan Tray, without Software Charge and Document) | Huawei | Áru | Alaptermék |  | 1 | 1 | Nem | db | 12 | 120 |  | 27 | 65218050 | EUR | 161831.3906 | Nem | WAN eszközök - Gerinchálózati útválasztók | legalább 60 (hatvan), legfeljebb 120 (százhúsz) naptári nap | A rendelés előzetes konzultációt igényel
0190020201 | DKM0104HNET21 | 02351PJR_88134UJL-719_12 | NE40E-X16A Integrated HVDC Chassis Components (2T,Including 6 Fan Tray) - Hi-Care Standard,12month | Huawei | Áru | Alaptermék |  | 1 | 1 | Nem | db | 12 | 120 |  | 27 | 3748825 | EUR | 9302.2946 | Nem | WAN eszközök - Gerinchálózati útválasztók | legalább 60 (hatvan), legfeljebb 120 (százhúsz) naptári nap | A rendelés előzetes konzultációt igényel
0190020201 | DKM0104HNET21 | 02351PJR_88136MYG-721_12 | NE40E-X16A Integrated HVDC Chassis Components (2T,Including 6 Fan Tray) - Hi-Care Repair,12month | Huawei | Áru | Alaptermék |  | 1 | 1 | Nem | db | 12 | 120 |  | 27 | 2249295 | EUR | 5581.3768 | Nem | WAN eszközök - Gerinchálózati útválasztók | legalább 60 (hatvan), legfeljebb 120 (százhúsz) naptári nap | A rendelés előzetes konzultációt igényel
0190020201 | DKM0104HNET21 | 02351RFF_88136MYG-3E2_12 | CE8850-64CQ-EI Switch(64-Port 100GE QSFP28,Without Fan and Power Module) - Hi-Care Repair,12month | Huawei | Áru | Alaptermék |  | 1 | 1 | Nem | db | 12 | 120 |  | 27 | 463275 | EUR | 1149.5649 | Nem | LAN aktív eszközök - Adatközponti switch-ek | legalább 60 (hatvan), legfeljebb 120 (százhúsz) naptári nap | A rendelés előzetes konzultációt igényel
0102010102 | DKM0104HNET21 | 02352CAB | Fan box(B,FAN panel side exhaust) | Huawei | Áru | Alaptermék |  | 1 | 1 | Nem | db | 12 | 120 |  | 27 | 153077 | EUR | 379.8443 | Nem | LAN aktív eszközök - Menedzselhető switch-ek | legalább 60 (hatvan), legfeljebb 120 (százhúsz) naptári nap | A rendelés előzetes konzultációt igényel
0190020201 | DKM0104HNET21 | 02353LHP_88136MYG-4BF_12 | CE6881E-48S6CQ-B switch (24*25G SFP28,24*10G SFP+, 6*100G QSFP28, 2*AC power modules, 4*fan modules, port-side intake) - Hi-Care Repair,12month | Huawei | Áru | Alaptermék |  | 1 | 1 | Nem | db | 12 | 120 |  | 27 | 165885 | EUR | 411.6257 | Nem | LAN aktív eszközök - Adatközponti switch-ek | legalább 60 (hatvan), legfeljebb 120 (százhúsz) naptári nap | A rendelés előzetes konzultációt igényel
0102020201 | DKM0104HNET21 | 02353PYM | CGN Service Unit Basic Configuration (Including 1 VSUI-400+60Gbps Capacity for CGN) | Huawei | Áru | Alaptermék |  | 1 | 1 | Nem | db | 12 | 120 |  | 27 | 110227695 | EUR | 273517.8528 | Nem | WAN eszközök - Gerinchálózati útválasztók | legalább 60 (hatvan), legfeljebb 120 (százhúsz) naptári nap | A rendelés előzetes konzultációt igényel
0102020201 | DKM0104HNET21 | 02353VBE | NetEngine 8000 M1D Basic Configuration(Includes M1D Chassis, Port Capacity 4*100GE/50GE+16*25GE/10GE/GE+8*10GE/GE, 2*AC Power, without Software and Document, For India) | Huawei | Áru | Alaptermék |  | 1 | 1 | Nem | db | 12 | 120 |  | 27 | 58714579 | EUR | 145693.7452 | Nem | WAN eszközök - Gerinchálózati útválasztók | legalább 60 (hatvan), legfeljebb 120 (százhúsz) naptári nap | A rendelés előzetes konzultációt igényel
0102020201 | DKM0104HNET21 | 02353VBG | NetEngine 8000 M1D Basic Configuration(Includes M1D Chassis, Port Capacity 4*100GE/50GE+16*25GE/10GE/GE+8*10GE/GE, 2*AC Power,without Software and Document) | Huawei | Áru | Alaptermék |  | 1 | 1 | Nem | db | 12 | 120 |  | 27 | 58714579 | EUR | 145693.7452 | Nem | WAN eszközök - Gerinchálózati útválasztók | legalább 60 (hatvan), legfeljebb 120 (százhúsz) naptári nap | A rendelés előzetes konzultációt igényel
0102020201 | DKM0104HNET21 | 02353WWE | NetEngine 8000 F1A Basic Configuration CM (Includes F1A Chassis, Fixed Interface(Enable 8*40GE+10*10GE+28*GE),2*AC Power,Port-side Exhaust,without Software and Document) | Huawei | Áru | Alaptermék |  | 1 | 1 | Nem | db | 12 | 120 |  | 27 | 22884492 | EUR | 56785.3398 | Nem | WAN eszközök - Gerinchálózati útválasztók | legalább 60 (hatvan), legfeljebb 120 (százhúsz) naptári nap | A rendelés előzetes konzultációt igényel
0102010201 | DKM0104HNET21 | 02354AEL | 48-port 100GE interface card with RTU bundle 0 (HG-P, QSFP28, 8*2*100GE port RTU) | Huawei | Áru | Alaptermék |  | 1 | 1 | Nem | db | 12 | 120 |  | 27 | 21065618 | EUR | 52272.0042 | Nem | LAN aktív eszközök - Adatközponti switch-ek | legalább 60 (hatvan), legfeljebb 120 (százhúsz) naptári nap | A rendelés előzetes konzultációt igényel
0102010201 | DKM0104HNET21 | 02354AEM | 72-port 25GE and 6-port 100GE interface card with RTU bundle 0 (HGA-P, SFP28, QSFP28, 24*10GE+2*100GE port RTU, 3*(24*25GE capacity upgrade RTU)) | Huawei | Áru | Alaptermék |  | 1 | 1 | Nem | db | 12 | 120 |  | 27 | 9491816 | EUR | 23552.8932 | Nem | LAN aktív eszközök - Adatközponti switch-ek | legalább 60 (hatvan), legfeljebb 120 (százhúsz) naptári nap | A rendelés előzetes konzultációt igényel
0190020201 | DKM0104HNET21 | 02354AEM_88134UFA-53A_12 | 72-port 25GE and 6-port 100GE interface card with RTU bundle 0 (HGA-P, SFP28, QSFP28, 24*10GE+2*100GE port RTU, 3*(24*25GE capacity upgrade RTU)) - Hi-Care Basic,12month | Huawei | Áru | Alaptermék |  | 1 | 1 | Nem | db | 12 | 120 |  | 27 | 374882 | EUR | 930.2295 | Nem | LAN aktív eszközök - Adatközponti switch-ek | legalább 60 (hatvan), legfeljebb 120 (százhúsz) naptári nap | A rendelés előzetes konzultációt igényel
0190020201 | DKM0104HNET21 | 02354AEM_88134UJL-4M9_12 | 72-port 25GE and 6-port 100GE interface card with RTU bundle 0 (HGA-P, SFP28, QSFP28, 24*10GE+2*100GE port RTU, 3*(24*25GE capacity upgrade RTU)) - Hi-Care Standard,12month | Huawei | Áru | Alaptermék |  | 1 | 1 | Nem | db | 12 | 120 |  | 27 | 468603 | EUR | 1162.7868 | Nem | LAN aktív eszközök - Adatközponti switch-ek | legalább 60 (hatvan), legfeljebb 120 (százhúsz) naptári nap | A rendelés előzetes konzultációt igényel
0102010102 | DKM0104HNET21 | 02355421 | Fan box(EA,Front to Back,FAN panel side intake) | Huawei | Áru | Alaptermék |  | 1 | 1 | Nem | db | 12 | 120 |  | 27 | 196814 | EUR | 488.3716 | Nem | LAN aktív eszközök - Adatközponti switch-ek | legalább 60 (hatvan), legfeljebb 120 (százhúsz) naptári nap | A rendelés előzetes konzultációt igényel
0190020201 | DKM0104HNET21 | 02359504_88134UFA-49C_12 | S5720-56C-EI bundle (48*10/100/1000BASE-T ports, 4*10GE SFP+ ports,1*expansion slot, 1*151W AC power supply) - Hi-Care Basic,12month | Huawei | Áru | Alaptermék |  | 1 | 1 | Nem | db | 12 | 120 |  | 27 | 140956 | EUR | 349.7672 | Nem | LAN aktív eszközök - Menedzselhető switch-ek | legalább 60 (hatvan), legfeljebb 120 (százhúsz) naptári nap | A rendelés előzetes konzultációt igényel
0190020201 | DKM0104HNET21 | 02359504_88134UJL-3UQ_12 | S5720-56C-EI bundle (48*10/100/1000BASE-T ports, 4*10GE SFP+ ports,1*expansion slot, 1*152W AC power supply) - Hi-Care Standard,12month | Huawei | Áru | Alaptermék |  | 1 | 1 | Nem | db | 12 | 120 |  | 27 | 176195 | EUR | 437.2076 | Nem | LAN aktív eszközök - Menedzselhető switch-ek | legalább 60 (hatvan), legfeljebb 120 (százhúsz) naptári nap | A rendelés előzetes konzultációt igényel
0190020201 | DKM0104HNET21 | 02359558_88136MYG-49C_12 | S5720-56C-EI-48S bundle (48*GE SFP ports, 4*10GE SFP+ ports, 1*expansion slot, 1*150W AC power supply) - Hi-Care Repair,12month | Huawei | Áru | Alaptermék |  | 1 | 1 | Nem | db | 12 | 120 |  | 27 | 137208 | EUR | 340.4667 | Nem | LAN aktív eszközök - Menedzselhető switch-ek | legalább 60 (hatvan), legfeljebb 120 (százhúsz) naptári nap | A rendelés előzetes konzultációt igényel
0102020101 | DKM0104HNET21 | 03020XBH | 8-Port Async Serial Port Interface Card | Huawei | Áru | Alaptermék |  | 1 | 1 | Nem | db | 12 | 120 |  | 27 | 341706 | EUR | 847.9049 | Nem | WAN eszközök - Telephelyi elérést biztosító útválasztók | legalább 60 (hatvan), legfeljebb 120 (százhúsz) naptári nap | A rendelés előzetes konzultációt igényel
0102020101 | DKM0104HNET21 | 03020XTQ | 2-Port FE WAN Interface Card | Huawei | Áru | Alaptermék |  | 1 | 1 | Nem | db | 12 | 120 |  | 27 | 425603 | EUR | 1056.0858 | Nem | WAN eszközök - Telephelyi elérést biztosító útválasztók | legalább 60 (hatvan), legfeljebb 120 (százhúsz) naptári nap | A rendelés előzetes konzultációt igényel
0102020101 | DKM0104HNET21 | 03020YNB | 1-Port Sync/Async Serial Port Interface Card | Huawei | Áru | Alaptermék |  | 1 | 1 | Nem | db | 12 | 120 |  | 27 | 208209 | EUR | 516.6473 | Nem | WAN eszközök - Telephelyi elérést biztosító útválasztók | legalább 60 (hatvan), legfeljebb 120 (százhúsz) naptári nap | A rendelés előzetes konzultációt igényel
0102020101 | DKM0104HNET21 | 03020YNU | 1-Port Channelized E1/T1/PRI/VE1 Multiflex Trunk Interface Card | Huawei | Áru | Alaptermék |  | 1 | 1 | Nem | db | 12 | 120 |  | 27 | 774657 | EUR | 1922.2259 | Nem | WAN eszközök - Telephelyi elérést biztosító útválasztók | legalább 60 (hatvan), legfeljebb 120 (százhúsz) naptári nap | A rendelés előzetes konzultációt igényel
0102010201 | DKM0104HNET21 | 03021NUD | Main Processing Unit A | Huawei | Áru | Alaptermék |  | 1 | 1 | Nem | db | 12 | 120 |  | 27 | 7654702 | EUR | 18994.2966 | Nem | LAN aktív eszközök - Adatközponti switch-ek | legalább 60 (hatvan), legfeljebb 120 (százhúsz) naptári nap | A rendelés előzetes konzultációt igényel
0102020101 | DKM0104HNET21 | 03021RCQ | 8-Port Fractional E1 WAN Interface Card | Huawei | Áru | Alaptermék |  | 1 | 1 | Nem | db | 12 | 120 |  | 27 | 1974912 | EUR | 4900.5265 | Nem | WAN eszközök - Telephelyi elérést biztosító útválasztók | legalább 60 (hatvan), legfeljebb 120 (százhúsz) naptári nap | A rendelés előzetes konzultációt igényel
0102020101 | DKM0104HNET21 | 03021RSM | 4-Port 1000BASE-SFP-L2 Ethernet Interface Card | Huawei | Áru | Alaptermék |  | 1 | 1 | Nem | db | 12 | 120 |  | 27 | 183713 | EUR | 455.8641 | Nem | WAN eszközök - Telephelyi elérést biztosító útválasztók | legalább 60 (hatvan), legfeljebb 120 (százhúsz) naptári nap | A rendelés előzetes konzultációt igényel
0102020101 | DKM0104HNET21 | 03022CPM | 8-Port Sync/Async Serial WAN Interface Card | Huawei | Áru | Alaptermék |  | 1 | 1 | Nem | db | 12 | 120 |  | 27 | 713419 | EUR | 1770.2694 | Nem | WAN eszközök - Telephelyi elérést biztosító útválasztók | legalább 60 (hatvan), legfeljebb 120 (százhúsz) naptári nap | A rendelés előzetes konzultációt igényel
0102020101 | DKM0104HNET21 | 03022CPN | 4-Port GE COMBO WAN Interface Card(support syncE) | Huawei | Áru | Alaptermék |  | 1 | 1 | Nem | db | 12 | 120 |  | 27 | 887945 | EUR | 2203.3367 | Nem | WAN eszközök - Telephelyi elérést biztosító útválasztók | legalább 60 (hatvan), legfeljebb 120 (százhúsz) naptári nap | A rendelés előzetes konzultációt igényel
0102030201 | DKM0104HNET21 | 03030UQN | Enhanced 4-ch Add/Drop Multiplexer,100GHz(195.3/195.4/195.5/195.6THz) | Huawei | Áru | Alaptermék |  | 1 | 1 | Nem | db | 12 | 120 |  | 27 | 1223374 | EUR | 3035.6668 | Nem | Optikai átviteli eszközök - DWDM támogató eszközök | legalább 60 (hatvan), legfeljebb 120 (százhúsz) naptári nap | A rendelés előzetes konzultációt igényel
0102030201 | DKM0104HNET21 | 03030UQP | Enhanced 4-ch Add/Drop Multiplexer,100GHz(194.9/195.0/195.1/195.2THz) | Huawei | Áru | Alaptermék |  | 1 | 1 | Nem | db | 12 | 120 |  | 27 | 1223374 | EUR | 3035.6668 | Nem | Optikai átviteli eszközök - DWDM támogató eszközök | legalább 60 (hatvan), legfeljebb 120 (százhúsz) naptári nap | A rendelés előzetes konzultációt igényel
0190020201 | DKM0104HNET21 | 03030WGT_88134UJL-694_12 | 3-Port 40GBase-QSFP+ Flexible Card(P240-A) - Hi-Care Standard,12month | Huawei | Áru | Alaptermék |  | 1 | 1 | Nem | db | 12 | 120 |  | 27 | 3592624 | EUR | 8914.699 | Nem | WAN eszközök - Gerinchálózati útválasztók | legalább 60 (hatvan), legfeljebb 120 (százhúsz) naptári nap | A rendelés előzetes konzultációt igényel
0102010201 | DKM0104HNET21 | 03030XYD | 4-Port 10G Cluster Switching System Service Unit (SFP+) | Huawei | Áru | Alaptermék |  | 1 | 1 | Nem | db | 12 | 120 |  | 27 | 612378 | EUR | 1519.5488 | Nem | LAN aktív eszközök - Moduláris switch-ek | legalább 60 (hatvan), legfeljebb 120 (százhúsz) naptári nap | A rendelés előzetes konzultációt igényel
0190020201 | DKM0104HNET21 | 03031DHB_88136MYG-534_12 | 8-Port 100/1000Base-RJ45 Physical Interface Card - Hi-Care Repair,12month | Huawei | Áru | Alaptermék |  | 1 | 1 | Nem | db | 12 | 120 |  | 27 | 88097 | EUR | 218.6038 | Nem | WAN eszközök - Gerinchálózati útválasztók | legalább 60 (hatvan), legfeljebb 120 (százhúsz) naptári nap | A rendelés előzetes konzultációt igényel
0190020201 | DKM0104HNET21 | 03031DJK_88134UJL-548_12 | 10-Port 100/1000Base-X-SFP Physical Interface Card - Hi-Care Standard,12month | Huawei | Áru | Alaptermék |  | 1 | 1 | Nem | db | 12 | 120 |  | 27 | 449859 | EUR | 1116.2759 | Nem | WAN eszközök - Gerinchálózati útválasztók | legalább 60 (hatvan), legfeljebb 120 (százhúsz) naptári nap | A rendelés előzetes konzultációt igényel
0190020201 | DKM0104HNET21 | 03031XPV_88134UJL-704_12 | 5-Port 10GBase LAN/WAN-SFP+ Flexible Card E(P120-E) - Hi-Care Standard,12month | Huawei | Áru | Alaptermék |  | 1 | 1 | Nem | db | 12 | 120 |  | 27 | 1483910 | EUR | 3682.1583 | Nem | WAN eszközök - Gerinchálózati útválasztók | legalább 60 (hatvan), legfeljebb 120 (százhúsz) naptári nap | A rendelés előzetes konzultációt igényel
0102030201 | DKM0104HNET21 | 03032BXT_88134UFA-2KF_12 | 100G CFPT65(Metro,SDFEC2,Coherent wDCM,Tunable,expanded C Band,-3dBm-2dBm,-18dBm,50GHz,LC)-Hi-Care Basic,12month | Huawei | Áru | Alaptermék |  | 1 | 1 | Nem | db | 12 | 120 |  | 27 | 218723 | EUR | 542.7364 | Nem | Optikai átviteli eszközök - DWDM támogató eszközök | legalább 60 (hatvan), legfeljebb 120 (százhúsz) naptári nap | A rendelés előzetes konzultációt igényel
0102020201 | DKM0104HNET21 | 03032GLA | 1-Port 100GBase-CFP2 Flexible Card A (P240-A) | Huawei | Áru | Alaptermék |  | 1 | 1 | Nem | db | 12 | 120 |  | 27 | 61237607 | EUR | 151954.3593 | Nem | WAN eszközök - Gerinchálózati útválasztók | legalább 60 (hatvan), legfeljebb 120 (százhúsz) naptári nap | A rendelés előzetes konzultációt igényel
0102030201 | DKM0104HNET21 | 03032NSP | 6*10G Line Service Processing Board | Huawei | Áru | Alaptermék |  | 1 | 1 | Nem | db | 12 | 120 |  | 27 | 9247552 | EUR | 22946.7797 | Nem | Optikai átviteli eszközök - DWDM támogató eszközök | legalább 60 (hatvan), legfeljebb 120 (százhúsz) naptári nap | A rendelés előzetes konzultációt igényel
0102020201 | DKM0104HNET21 | 03032TGQ | 2-Port 100GBase-CFP2 Flexible Card A(P480-A) | Huawei | Áru | Alaptermék |  | 1 | 1 | Nem | db | 12 | 120 |  | 27 | 85732650 | EUR | 212736.1046 | Nem | WAN eszközök - Gerinchálózati útválasztók | legalább 60 (hatvan), legfeljebb 120 (százhúsz) naptári nap | A rendelés előzetes konzultációt igényel
0190020201 | DKM0104HNET21 | 03032TGS_88134UJL-465_12 | 4 Channels C37.94 Optical Interface and 4 Channels CoDir64K Electric Interface Board - Hi-Care Standard,12month | Huawei | Áru | Alaptermék |  | 1 | 1 | Nem | db | 12 | 120 |  | 27 | 156201 | EUR | 387.5956 | Nem | WAN eszközök - Gerinchálózati útválasztók | legalább 60 (hatvan), legfeljebb 120 (százhúsz) naptári nap | A rendelés előzetes konzultációt igényel
0190020201 | DKM0104HNET21 | 03033DAM_88134UJL-40C_12 | 24-port 10GE SFP+ interface and 24-port GE SFP interface card (X6E,SFP+) - Hi-Care Standard,12month | Huawei | Áru | Alaptermék |  | 1 | 1 | Nem | db | 12 | 120 |  | 27 | 354263 | EUR | 879.0655 | Nem | LAN aktív eszközök - Moduláris switch-ek | legalább 60 (hatvan), legfeljebb 120 (százhúsz) naptári nap | A rendelés előzetes konzultációt igényel
0190020201 | DKM0104HNET21 | 03033DAM_88136MYG-4DU_12 | 24-port 10GE SFP+ interface and 24-port GE SFP interface card (X6E,SFP+) - Hi-Care Repair,12month | Huawei | Áru | Alaptermék |  | 1 | 1 | Nem | db | 12 | 120 |  | 27 | 212558 | EUR | 527.4388 | Nem | LAN aktív eszközök - Moduláris switch-ek | legalább 60 (hatvan), legfeljebb 120 (százhúsz) naptári nap | A rendelés előzetes konzultációt igényel
0190020201 | DKM0104HNET21 | 03033DGE_88134UJL-40F_12 | 6-port 100GE QSFP28 interface card (X6S,QSFP28) - Hi-Care Standard,12month | Huawei | Áru | Alaptermék |  | 1 | 1 | Nem | db | 12 | 120 |  | 27 | 599811 | EUR | 1488.366 | Nem | LAN aktív eszközök - Moduláris switch-ek | legalább 60 (hatvan), legfeljebb 120 (százhúsz) naptári nap | A rendelés előzetes konzultációt igényel
0102030201 | DKM0104HNET21 | 03033DJP | 2-channel 100Gbit/s to 1-Channel OTUC2 Service Convergence Wavelength Conversion Board(100G Line Capacity Included, RTU Extension Supported, A24) | Huawei | Áru | Alaptermék |  | 1 | 1 | Nem | db | 12 | 120 |  | 27 | 175660076 | EUR | 435881.083 | Nem | Optikai átviteli eszközök - DWDM támogató eszközök | legalább 60 (hatvan), legfeljebb 120 (százhúsz) naptári nap | A rendelés előzetes konzultációt igényel
0190020201 | DKM0104HNET21 | 03033DMQ_88136MYG-4DS_12 | 48-port GE SFP interface card (X6E,SFP) - Hi-Care Repair,12month | Huawei | Áru | Alaptermék |  | 1 | 1 | Nem | db | 12 | 120 |  | 27 | 191189 | EUR | 474.4153 | Nem | LAN aktív eszközök - Moduláris switch-ek | legalább 60 (hatvan), legfeljebb 120 (százhúsz) naptári nap | A rendelés előzetes konzultációt igényel
0102030201 | DKM0104HNET21 | 03033DQY | Two-directional optical supervisory channel and timing transmission unit(with OTDR) | Huawei | Áru | Alaptermék |  | 1 | 1 | Nem | db | 12 | 120 |  | 27 | 705610 | EUR | 1750.8924 | Nem | Optikai átviteli eszközök - DWDM támogató eszközök | legalább 60 (hatvan), legfeljebb 120 (százhúsz) naptári nap | A rendelés előzetes konzultációt igényel
0102010201 | DKM0104HNET21 | 03033ERD | S12700E switch fabric unit H(X1) | Huawei | Áru | Alaptermék |  | 1 | 1 | Nem | db | 12 | 120 |  | 27 | 5817573 | EUR | 14435.664 | Nem | LAN aktív eszközök - Moduláris switch-ek | legalább 60 (hatvan), legfeljebb 120 (százhúsz) naptári nap | A rendelés előzetes konzultációt igényel
0190020201 | DKM0104HNET21 | 03033FGU_88134UJL-45J_12 | 24-port 100GE QSFP28 interface card (X6E,QSFP30) - Hi-Care Standard,12month | Huawei | Áru | Alaptermék |  | 1 | 1 | Nem | db | 12 | 120 |  | 27 | 899718 | EUR | 2232.5518 | Nem | LAN aktív eszközök - Moduláris switch-ek | legalább 60 (hatvan), legfeljebb 120 (százhúsz) naptári nap | A rendelés előzetes konzultációt igényel
0102030201 | DKM0104HNET21 | 03033FMA | Optical line protection board(Non-latching,Single mode,Super C_band) | Huawei | Áru | Alaptermék |  | 1 | 1 | Nem | db | 12 | 120 |  | 27 | 3575052 | EUR | 8871.098 | Nem | Optikai átviteli eszközök - DWDM támogató eszközök | legalább 60 (hatvan), legfeljebb 120 (százhúsz) naptári nap | A rendelés előzetes konzultációt igényel
0102030201 | DKM0104HNET21 | 03033FNG_88134UJL-49Y_12 | 9-ports flexible wavelength selective multiplexing and demultiplexing board(Super C_band,190.65THz~196.675THz,37.5GHz~400GHz)(4 dimensions included,RTU Extension Supported)-Hi-Care Standard,12month | Huawei | Áru | Alaptermék |  | 1 | 1 | Nem | db | 12 | 120 |  | 27 | 1405809 | EUR | 3488.3605 | Nem | Optikai átviteli eszközök - DWDM támogató eszközök | legalább 60 (hatvan), legfeljebb 120 (százhúsz) naptári nap | A rendelés előzetes konzultációt igényel
0102030201 | DKM0104HNET21 | 03033FNH_88134UJL-49U_12 | 20-ports flexible and tunable wavelength multiplexing and demultiplexing board(Super C_band, 190.65~196.675THz, 37.5GHz~400GHz, for add/drop)-Hi-Care Standard,12month | Huawei | Áru | Alaptermék |  | 1 | 1 | Nem | db | 12 | 120 |  | 27 | 2967820 | EUR | 7364.3166 | Nem | Optikai átviteli eszközök - DWDM támogató eszközök | legalább 60 (hatvan), legfeljebb 120 (százhúsz) naptári nap | A rendelés előzetes konzultációt igényel
0102030201 | DKM0104HNET21 | 03033FNL_88134UFA-4TR_12 | 60-channel Multiplexing Board With VOA(Super C_even,196.6THz~190.7THz,100GHz)-Hi-Care Basic,12month | Huawei | Áru | Alaptermék |  | 1 | 1 | Nem | db | 12 | 120 |  | 27 | 346932 | EUR | 860.8746 | Nem | Optikai átviteli eszközök - DWDM támogató eszközök | legalább 60 (hatvan), legfeljebb 120 (százhúsz) naptári nap | A rendelés előzetes konzultációt igényel
0102030201 | DKM0104HNET21 | 03033FNR | 40-channel Demultiplexing Board(Super C_odd, 196.6375THz~190.7875THz, 150GHz, Thermal AWG) | Huawei | Áru | Alaptermék |  | 1 | 1 | Nem | db | 12 | 120 |  | 27 | 4050868 | EUR | 10051.782 | Nem | Optikai átviteli eszközök - DWDM támogató eszközök | legalább 60 (hatvan), legfeljebb 120 (százhúsz) naptári nap | A rendelés előzetes konzultációt igényel
0102030201 | DKM0104HNET21 | 03033FNT | 60-Channel Multiplexing Board(Super C_odd,196.65THz~190.75THz,100GHz,Thermal AWG) | Huawei | Áru | Alaptermék |  | 1 | 1 | Nem | db | 12 | 120 |  | 27 | 4050868 | EUR | 10051.782 | Nem | Optikai átviteli eszközök - DWDM támogató eszközök | legalább 60 (hatvan), legfeljebb 120 (százhúsz) naptári nap | A rendelés előzetes konzultációt igényel
0102030201 | DKM0104HNET21 | 03033FQN | 1*200G Universal Line Service Processing Board(CFP,OTN & SDH & Packet) | Huawei | Áru | Alaptermék |  | 1 | 1 | Nem | db | 12 | 120 |  | 27 | 106646774 | EUR | 264632.1943 | Nem | Optikai átviteli eszközök - DWDM támogató eszközök | legalább 60 (hatvan), legfeljebb 120 (százhúsz) naptári nap | A rendelés előzetes konzultációt igényel
0102010201 | DKM0104HNET21 | 31180BRY | CloudEngine 12800 and 12800E Series Switches V200R019C10 Product Documentation | Huawei | Áru | Alaptermék |  | 1 | 1 | Nem | db | 12 | 120 |  | 27 | 73484 | EUR | 182.3412 | Nem | LAN aktív eszközök - Adatközponti switch-ek | legalább 60 (hatvan), legfeljebb 120 (százhúsz) naptári nap | A rendelés előzetes konzultációt igényel
0102030201 | DKM0104HNET21 | 34060286 | Optical Transceiver,eSFP,850nm,2.125Gb/s(Multi rate) ,-9.5~-2.5dBm,-17dBm,LC,MM,0.5km | Huawei | Áru | Alaptermék |  | 1 | 1 | Nem | db | 12 | 120 |  | 27 | 24645 | EUR | 61.1545 | Nem | Optikai átviteli eszközök - DWDM támogató eszközök | legalább 60 (hatvan), legfeljebb 120 (százhúsz) naptári nap | A rendelés előzetes konzultációt igényel
0102030201 | DKM0104HNET21 | 34060364 | BiDi transceiver,eSFP,Tx1550nm/Rx1310nm,155M,-15dBm,-8dBm,-32dBm,LC/PC,SM,15km | Huawei | Áru | Alaptermék |  | 1 | 1 | Nem | db | 12 | 120 |  | 27 | 76018 | EUR | 188.6293 | Nem | Optikai átviteli eszközök - DWDM támogató eszközök | legalább 60 (hatvan), legfeljebb 120 (százhúsz) naptári nap | A rendelés előzetes konzultációt igényel
0102030201 | DKM0104HNET21 | 34060376 | Optical Transceiver,eSFP,1556.55nm,125M~2.67Gbps,0~4.0dBm,-28.0dBm,LC,120km | Huawei | Áru | Alaptermék |  | 1 | 1 | Nem | db | 12 | 120 |  | 27 | 486841 | EUR | 1208.0423 | Nem | Optikai átviteli eszközök - DWDM támogató eszközök | legalább 60 (hatvan), legfeljebb 120 (százhúsz) naptári nap | A rendelés előzetes konzultációt igényel
0102030201 | DKM0104HNET21 | 34060377 | Optical Transceiver,eSFP,1555.75nm,125M~2.67Gbps,0~4.0dBm,-28.0dBm,LC,120km | Huawei | Áru | Alaptermék |  | 1 | 1 | Nem | db | 12 | 120 |  | 27 | 486841 | EUR | 1208.0423 | Nem | Optikai átviteli eszközök - DWDM támogató eszközök | legalább 60 (hatvan), legfeljebb 120 (százhúsz) naptári nap | A rendelés előzetes konzultációt igényel
0102030201 | DKM0104HNET21 | 34060382 | Optical Transceiver,eSFP,1551.72nm,125M~2.67Gbps,0~4.0dBm,-28.0dBm,LC,120km | Huawei | Áru | Alaptermék |  | 1 | 1 | Nem | db | 12 | 120 |  | 27 | 486841 | EUR | 1208.0423 | Nem | Optikai átviteli eszközök - DWDM támogató eszközök | legalább 60 (hatvan), legfeljebb 120 (százhúsz) naptári nap | A rendelés előzetes konzultációt igényel
0102030201 | DKM0104HNET21 | 34060388 | Optical Transceiver,eSFP,1546.92nm,125M~2.67Gbps,0~4.0dBm,-28.0dBm,LC,120km | Huawei | Áru | Alaptermék |  | 1 | 1 | Nem | db | 12 | 120 |  | 27 | 486841 | EUR | 1208.0423 | Nem | Optikai átviteli eszközök - DWDM támogató eszközök | legalább 60 (hatvan), legfeljebb 120 (százhúsz) naptári nap | A rendelés előzetes konzultációt igényel
0102030201 | DKM0104HNET21 | 34060392 | Optical Transceiver,eSFP,1543.73nm,125M~2.67Gbps,0~4.0dBm,-28.0dBm,LC,120km | Huawei | Áru | Alaptermék |  | 1 | 1 | Nem | db | 12 | 120 |  | 27 | 486841 | EUR | 1208.0423 | Nem | Optikai átviteli eszközök - DWDM támogató eszközök | legalább 60 (hatvan), legfeljebb 120 (százhúsz) naptári nap | A rendelés előzetes konzultációt igényel
0102030201 | DKM0104HNET21 | 34060610 | Optical Transceiver,eSFP,1310,0.1~3Gb/s,-5dBm,0dBm,-21dBm,LC,10km | Huawei | Áru | Alaptermék |  | 1 | 1 | Nem | db | 12 | 120 |  | 27 | 165340 | EUR | 410.2733 | Nem | Optikai átviteli eszközök - DWDM támogató eszközök | legalább 60 (hatvan), legfeljebb 120 (százhúsz) naptári nap | A rendelés előzetes konzultációt igényel
0102030201 | DKM0104HNET21 | 34060622 | BiDi Transceiver,eSFP,1490nm(Tx)1310nm(Rx),125M~2.67Gbps,-5dBm,0dBm,-18dBm,LC,SM,15km,-40~85 degC | Huawei | Áru | Alaptermék |  | 1 | 1 | Nem | db | 12 | 120 |  | 27 | 219845 | EUR | 545.5216 | Nem | Optikai átviteli eszközök - DWDM támogató eszközök | legalább 60 (hatvan), legfeljebb 120 (százhúsz) naptári nap | A rendelés előzetes konzultációt igényel
0102030201 | DKM0104HNET21 | 34060686 | Optical Transceiver-SFP+-1511nm-9.95~11.1Gb/s-0dBm-4dBm--23dBm-LC-SM-70km | Huawei | Áru | Alaptermék |  | 1 | 1 | Nem | db | 12 | 120 |  | 27 | 2063242 | EUR | 5119.7068 | Nem | Optikai átviteli eszközök - DWDM támogató eszközök | legalább 60 (hatvan), legfeljebb 120 (százhúsz) naptári nap | A rendelés előzetes konzultációt igényel
0102030201 | DKM0104HNET21 | 34060691 | Optical Transceiver-SFP+-1571nm-9.95~11.1Gb/s-0dBm-4dBm--23dBm-LC-SM-70km | Huawei | Áru | Alaptermék |  | 1 | 1 | Nem | db | 12 | 120 |  | 27 | 2063242 | EUR | 5119.7068 | Nem | Optikai átviteli eszközök - DWDM támogató eszközök | legalább 60 (hatvan), legfeljebb 120 (százhúsz) naptári nap | A rendelés előzetes konzultációt igényel
0102030201 | DKM0104HNET21 | 34060779 | Optical Transceiver,SFP+,850nm,14.025Gbps,-7.8dBm,0dBm,-10.5dBm,LC,MMF,0.1km | Huawei | Áru | Alaptermék |  | 1 | 1 | Nem | db | 12 | 120 |  | 27 | 204838 | EUR | 508.2834 | Nem | Optikai átviteli eszközök - DWDM támogató eszközök | legalább 60 (hatvan), legfeljebb 120 (százhúsz) naptári nap | A rendelés előzetes konzultációt igényel
0102030201 | DKM0104HNET21 | 34061071 | BiDi Transceiver,SFP,1490nm(Tx)1310nm(Rx),125M~2.67Gbps,1.5dBm,6.5dBm,-29dBm,LC,SM,40km,-40~85 degC | Huawei | Áru | Alaptermék |  | 1 | 1 | Nem | db | 12 | 120 |  | 27 | 445504 | EUR | 1105.4678 | Nem | Optikai átviteli eszközök - DWDM támogató eszközök | legalább 60 (hatvan), legfeljebb 120 (százhúsz) naptári nap | A rendelés előzetes konzultációt igényel
0102030201 | DKM0104HNET21 | 34061089_88134UFA-21P_12 | High Speed Transceiver,QSFP28,850nm,100G,-8.4dBm,2.4dBm,-10.3dBm,MPO,MM,0.1km,OM4-Hi-Care Basic,12month | Huawei | Áru | Alaptermék |  | 1 | 1 | Nem | db | 12 | 120 |  | 27 | 15745 | EUR | 39.0699 | Nem | Optikai átviteli eszközök - DWDM támogató eszközök | legalább 60 (hatvan), legfeljebb 120 (százhúsz) naptári nap | A rendelés előzetes konzultációt igényel
0102030201 | DKM0104HNET21 | 34061254 | Optical transceiver,25GBase-SR,0.1km | Huawei | Áru | Alaptermék |  | 1 | 1 | Nem | db | 12 | 120 |  | 27 | 304765 | EUR | 756.241 | Nem | Optikai átviteli eszközök - DWDM támogató eszközök | legalább 60 (hatvan), legfeljebb 120 (százhúsz) naptári nap | A rendelés előzetes konzultációt igényel
0102020201 | DKM0104HNET21 | 82400632 | NetEngine40E IP Performance Measure License(IP FPM) for 100G Series Units | Huawei | Áru | Alaptermék |  | 1 | 1 | Nem | db | 12 | 120 |  | 27 | 12247521 | EUR | 30390.8713 | Nem | WAN eszközök - Gerinchálózati útválasztók | legalább 60 (hatvan), legfeljebb 120 (százhúsz) naptári nap | A rendelés előzetes konzultációt igényel
0102020201 | DKM0104HNET21 | 82401071 | NetEngine40E Port Extension License (1 Client) | Huawei | Áru | Alaptermék |  | 1 | 1 | Nem | db | 12 | 120 |  | 27 | 1990224 | EUR | 4938.5212 | Nem | WAN eszközök - Gerinchálózati útválasztók | legalább 60 (hatvan), legfeljebb 120 (százhúsz) naptári nap | A rendelés előzetes konzultációt igényel
0102030201 | DKM0104HNET21 | 82601362 | WDM,ASON Service Fee for Each Port(400G) | Huawei | Áru | Alaptermék |  | 1 | 1 | Nem | db | 12 | 120 |  | 27 | 12345501 | EUR | 30633.9984 | Nem | Optikai átviteli eszközök - DWDM támogató eszközök | legalább 60 (hatvan), legfeljebb 120 (százhúsz) naptári nap | A rendelés előzetes konzultációt igényel
0102030201 | DKM0104HNET21 | 82601522 | OSN 9800/8800 Client Port Enable RTU for 200G QSFP Port | Huawei | Áru | Alaptermék |  | 1 | 1 | Nem | db | 12 | 120 |  | 27 | 13365549 | EUR | 33165.1341 | Nem | Optikai átviteli eszközök - DWDM támogató eszközök | legalább 60 (hatvan), legfeljebb 120 (százhúsz) naptári nap | A rendelés előzetes konzultációt igényel
0102030201 | DKM0104HNET21 | 82601546 | Line Capacity RTU(Per 10G) | Huawei | Áru | Alaptermék |  | 1 | 1 | Nem | db | 12 | 120 |  | 27 | 13549919 | EUR | 33622.6278 | Nem | Optikai átviteli eszközök - DWDM támogató eszközök | legalább 60 (hatvan), legfeljebb 120 (százhúsz) naptári nap | A rendelés előzetes konzultációt igényel
0102060101 | DKM0104HNET21 | 82703617 | URL Remote Query 3 Years Upgrade Service | Huawei | Áru | Alaptermék |  | 1 | 1 | Nem | db | 12 | 120 |  | 27 | 5128649 | EUR | 12726.175 | Nem | Hálózat biztonsági megoldások - Hálózat biztonsági megoldások | legalább 60 (hatvan), legfeljebb 120 (százhúsz) naptári nap | A rendelés előzetes konzultációt igényel
0102060101 | DKM0104HNET21 | 82703619 | IPS+AV+URL Filtering Feature Database 3 Year Upgrade Service | Huawei | Áru | Alaptermék |  | 1 | 1 | Nem | db | 12 | 120 |  | 27 | 15014237 | EUR | 37256.1717 | Nem | Hálózat biztonsági megoldások - Hálózat biztonsági megoldások | legalább 60 (hatvan), legfeljebb 120 (százhúsz) naptári nap | A rendelés előzetes konzultációt igényel
0102060101 | DKM0104HNET21 | 82703718 | Quantity of Virtual Firewall(100 Vsys) | Huawei | Áru | Alaptermék |  | 1 | 1 | Nem | db | 12 | 120 |  | 27 | 12247521 | EUR | 30390.8713 | Nem | Hálózat biztonsági megoldások - Hálózat biztonsági megoldások | legalább 60 (hatvan), legfeljebb 120 (százhúsz) naptári nap | A rendelés előzetes konzultációt igényel
0102060101 | DKM0104HNET21 | 8270G744 | IPS Feature Database 1 Year Upgrade Service | Huawei | Áru | Alaptermék |  | 1 | 1 | Nem | db | 12 | 120 |  | 27 | 2816930 | EUR | 6989.9013 | Nem | Hálózat biztonsági megoldások - Hálózat biztonsági megoldások | legalább 60 (hatvan), legfeljebb 120 (százhúsz) naptári nap | A rendelés előzetes konzultációt igényel
0102060101 | DKM0104HNET21 | 8270G9X2 | Quantity of SSL VPN Concurrent Users(2000 Users) | Huawei | Áru | Alaptermék |  | 1 | 1 | Nem | db | 12 | 120 |  | 27 | 3092499 | EUR | 7673.6947 | Nem | Hálózat biztonsági megoldások - Hálózat biztonsági megoldások | legalább 60 (hatvan), legfeljebb 120 (százhúsz) naptári nap | A rendelés előzetes konzultációt igényel
0102010201 | DKM0104HNET21 | 88032BGV | ACU2 Wireless Access Controller AP Resource License(128 AP) | Huawei | Áru | Alaptermék |  | 1 | 1 | Nem | db | 12 | 120 |  | 27 | 4225394 | EUR | 10484.8492 | Nem | LAN aktív eszközök - Moduláris switch-ek | legalább 60 (hatvan), legfeljebb 120 (százhúsz) naptári nap | A rendelés előzetes konzultációt igényel
0102010201 | DKM0104HNET21 | 88032HEM | Quantity of SSL VPN Concurrent Users(2000 Users),With HW General Security Platform Software | Huawei | Áru | Alaptermék |  | 1 | 1 | Nem | db | 12 | 120 |  | 27 | 19289844 | EUR | 47865.6191 | Nem | LAN aktív eszközök - Moduláris switch-ek | legalább 60 (hatvan), legfeljebb 120 (százhúsz) naptári nap | A rendelés előzetes konzultációt igényel
0102060102 | DKM0104HNET21 | 88035TDG | N1-USG6550E Advanced, Per Device | Huawei | Áru | Alaptermék |  | 1 | 1 | Nem | db | 12 | 120 |  | 27 | 217394 | EUR | 539.4385 | Nem | Hálózat biztonsági megoldások - Hálózat biztonsági megoldások | legalább 60 (hatvan), legfeljebb 120 (százhúsz) naptári nap | A rendelés előzetes konzultációt igényel
0102060102 | DKM0104HNET21 | 88035TDH | N1-USG6550E Foundation, Per Device | Huawei | Áru | Alaptermék |  | 1 | 1 | Nem | db | 12 | 120 |  | 27 | 88795 | EUR | 220.3359 | Nem | Hálózat biztonsági megoldások - Hálózat biztonsági megoldások | legalább 60 (hatvan), legfeljebb 120 (százhúsz) naptári nap | A rendelés előzetes konzultációt igényel
0102020101 | DKM0104HNET21 | 88035UGY | N1 SD-WAN Foundation,AR6100,Per Device | Huawei | Áru | Alaptermék |  | 1 | 1 | Nem | db | 12 | 120 |  | 27 | 505210 | EUR | 1253.6221 | Nem | WAN eszközök - Telephelyi elérést biztosító útválasztók | legalább 60 (hatvan), legfeljebb 120 (százhúsz) naptári nap | A rendelés előzetes konzultációt igényel
0102020101 | DKM0104HNET21 | 88035UMU | N1-CloudCampus SD-WAN(include SD-WAN),Foundation,AR600,Per Device | Huawei | Áru | Alaptermék |  | 1 | 1 | Nem | db | 12 | 120 |  | 27 | 150034 | EUR | 372.2924 | Nem | WAN eszközök - Telephelyi elérést biztosító útválasztók | legalább 60 (hatvan), legfeljebb 120 (százhúsz) naptári nap | A rendelés előzetes konzultációt igényel
0102020101 | DKM0104HNET21 | 88035UMV | N1-CloudCampus(exclude SD-WAN),Foundation,AR6200 Series,Per Device | Huawei | Áru | Alaptermék |  | 1 | 1 | Nem | db | 12 | 120 |  | 27 | 68892 | EUR | 170.9483 | Nem | WAN eszközök - Telephelyi elérést biztosító útválasztók | legalább 60 (hatvan), legfeljebb 120 (százhúsz) naptári nap | A rendelés előzetes konzultációt igényel
0102060101 | DKM0104HNET21 | 88035VLT | AV Update Service Subscribe 36 Months (Applies to USG6615E) | Huawei | Áru | Alaptermék |  | 1 | 1 | Nem | db | 12 | 120 |  | 27 | 1745286 | EUR | 4330.7338 | Nem | Hálózat biztonsági megoldások - Hálózat biztonsági megoldások | legalább 60 (hatvan), legfeljebb 120 (százhúsz) naptári nap | A rendelés előzetes konzultációt igényel
0102060101 | DKM0104HNET21 | 88035VLY | Flow Probe Function (Applies to USG6615E) | Huawei | Áru | Alaptermék |  | 1 | 1 | Nem | db | 12 | 120 |  | 27 | 642854 | EUR | 1595.1724 | Nem | Hálózat biztonsági megoldások - Hálózat biztonsági megoldások | legalább 60 (hatvan), legfeljebb 120 (százhúsz) naptári nap | A rendelés előzetes konzultációt igényel
0102060101 | DKM0104HNET21 | 88035VMC | AV Update Service Subscribe 12 Months (Applies to USG6635E) | Huawei | Áru | Alaptermék |  | 1 | 1 | Nem | db | 12 | 120 |  | 27 | 1592210 | EUR | 3950.8924 | Nem | Hálózat biztonsági megoldások - Hálózat biztonsági megoldások | legalább 60 (hatvan), legfeljebb 120 (százhúsz) naptári nap | A rendelés előzetes konzultációt igényel
0102060101 | DKM0104HNET21 | 88035VMH | Cloud Sandbox Inspection 36 Months (Applies to USG6635E) | Huawei | Áru | Alaptermék |  | 1 | 1 | Nem | db | 12 | 120 |  | 27 | 4286503 | EUR | 10636.4843 | Nem | Hálózat biztonsági megoldások - Hálózat biztonsági megoldások | legalább 60 (hatvan), legfeljebb 120 (százhúsz) naptári nap | A rendelés előzetes konzultációt igényel
0102060102 | DKM0104HNET21 | 88035VRP | URL Update Service Subscribe 36 Months (Applies to USG6525E) | Huawei | Áru | Alaptermék |  | 1 | 1 | Nem | db | 12 | 120 |  | 27 | 263319 | EUR | 653.3976 | Nem | Hálózat biztonsági megoldások - Hálózat biztonsági megoldások | legalább 60 (hatvan), legfeljebb 120 (százhúsz) naptári nap | A rendelés előzetes konzultációt igényel
0102010102 | DKM0104HNET21 | 88035VWK | N1-CloudCampus,Foundation,S67XX-H Series,Per Device | Huawei | Áru | Alaptermék |  | 1 | 1 | Nem | db | 12 | 120 |  | 27 | 612378 | EUR | 1519.5488 | Nem | LAN aktív eszközök - Menedzselhető switch-ek | legalább 60 (hatvan), legfeljebb 120 (százhúsz) naptári nap | A rendelés előzetes konzultációt igényel
0102010102 | DKM0104HNET21 | 88035VWV | N1-CloudCampus,Foundation,S57XX-S Series,Per Device | Huawei | Áru | Alaptermék |  | 1 | 1 | Nem | db | 12 | 120 |  | 27 | 168350 | EUR | 417.7419 | Nem | LAN aktív eszközök - Menedzselhető switch-ek | legalább 60 (hatvan), legfeljebb 120 (százhúsz) naptári nap | A rendelés előzetes konzultációt igényel
0102060102 | DKM0104HNET21 | 88035VYG | Threat Protection Subscription 12 Months (Applies to USG6525E) | Huawei | Áru | Alaptermék |  | 1 | 1 | Nem | db | 12 | 120 |  | 27 | 195959 | EUR | 486.2515 | Nem | Hálózat biztonsági megoldások - Hálózat biztonsági megoldások | legalább 60 (hatvan), legfeljebb 120 (százhúsz) naptári nap | A rendelés előzetes konzultációt igényel
0102070101 | DKM0104HNET21 | 88060FXK | IP Service Provisioning Automation Function Package(per 50 equivalent NEs) , 3 Year Subscription and Support | Huawei | Áru | Alaptermék |  | 1 | 1 | Nem | db | 12 | 120 |  | 27 | 16864852 | EUR | 41848.2679 | Nem | Hálózat menedzsment megoldások - SNMP menedzselhető szoftverek | legalább 60 (hatvan), legfeljebb 120 (százhúsz) naptári nap | A rendelés előzetes konzultációt igényel
0102070101 | DKM0104HNET21 | 88060HGY | MSP Cloud Management Subscription License,Outdoor AP,Per Device,3 Year | Huawei | Áru | Alaptermék |  | 1 | 1 | Nem | db | 12 | 120 |  | 27 | 83895 | EUR | 208.1754 | Nem | Hálózat menedzsment megoldások - SNMP menedzselhető szoftverek | legalább 60 (hatvan), legfeljebb 120 (százhúsz) naptári nap | A rendelés előzetes konzultációt igényel
0102070101 | DKM0104HNET21 | 88060HYX | MSP Cloud Management Subscription License,S5700-LI Series-8 Ports,Per Device,3 Year | Huawei | Áru | Alaptermék |  | 1 | 1 | Nem | db | 12 | 120 |  | 27 | 17758 | EUR | 44.0639 | Nem | Hálózat menedzsment megoldások - SNMP menedzselhető szoftverek | legalább 60 (hatvan), legfeljebb 120 (százhúsz) naptári nap | A rendelés előzetes konzultációt igényel
0102070101 | DKM0104HNET21 | 88060JCB | MSP Cloud Management Subscription License,S5700S-LI Series-8 Ports,Per Device,1 Year | Huawei | Áru | Alaptermék |  | 1 | 1 | Nem | db | 12 | 120 |  | 27 | 8879 | EUR | 22.0319 | Nem | Hálózat menedzsment megoldások - SNMP menedzselhető szoftverek | legalább 60 (hatvan), legfeljebb 120 (százhúsz) naptári nap | A rendelés előzetes konzultációt igényel
0102070101 | DKM0104HNET21 | 88060JEF | MSP Cloud Management Subscription License,S5700S-LI Series-48 Ports,Per Device,3 Year | Huawei | Áru | Alaptermék |  | 1 | 1 | Nem | db | 12 | 120 |  | 27 | 53890 | EUR | 133.7213 | Nem | Hálózat menedzsment megoldások - SNMP menedzselhető szoftverek | legalább 60 (hatvan), legfeljebb 120 (százhúsz) naptári nap | A rendelés előzetes konzultációt igényel
0102070101 | DKM0104HNET21 | 88060KFJ | MSP Cloud Management Subscription License,S5700-S Series-8 Ports,Per Device,1 Year | Huawei | Áru | Alaptermék |  | 1 | 1 | Nem | db | 12 | 120 |  | 27 | 10715 | EUR | 26.588 | Nem | Hálózat menedzsment megoldások - SNMP menedzselhető szoftverek | legalább 60 (hatvan), legfeljebb 120 (százhúsz) naptári nap | A rendelés előzetes konzultációt igényel
0102070101 | DKM0104HNET21 | 88060KFQ | MSP Cloud Management Subscription License,S5700-EI Series-48 Ports,Per Device,1 Year | Huawei | Áru | Alaptermék |  | 1 | 1 | Nem | db | 12 | 120 |  | 27 | 64299 | EUR | 159.5499 | Nem | Hálózat menedzsment megoldások - SNMP menedzselhető szoftverek | legalább 60 (hatvan), legfeljebb 120 (százhúsz) naptári nap | A rendelés előzetes konzultációt igényel
0102070101 | DKM0104HNET21 | 88060KHL | MSP Cloud Management Subscription License,USG6500 Series,Per Device,1 Year | Huawei | Áru | Alaptermék |  | 1 | 1 | Nem | db | 12 | 120 |  | 27 | 55420 | EUR | 137.518 | Nem | Hálózat menedzsment megoldások - SNMP menedzselhető szoftverek | legalább 60 (hatvan), legfeljebb 120 (százhúsz) naptári nap | A rendelés előzetes konzultációt igényel
0102070101 | DKM0104HNET21 | 88060KHT | MSP Cloud Management Subscription License,AR1600U Series, Per Device,3 Year | Huawei | Áru | Alaptermék |  | 1 | 1 | Nem | db | 12 | 120 |  | 27 | 119413 | EUR | 296.3114 | Nem | Hálózat menedzsment megoldások - SNMP menedzselhető szoftverek | legalább 60 (hatvan), legfeljebb 120 (százhúsz) naptári nap | A rendelés előzetes konzultációt igényel
0102070101 | DKM0104HNET21 | 88060KRD | MSP Cloud Management Subscription License,USG6700 Series,Per Device,1 Year | Huawei | Áru | Alaptermék |  | 1 | 1 | Nem | db | 12 | 120 |  | 27 | 1855808 | EUR | 4604.9828 | Nem | Hálózat menedzsment megoldások - SNMP menedzselhető szoftverek | legalább 60 (hatvan), legfeljebb 120 (százhúsz) naptári nap | A rendelés előzetes konzultációt igényel
0102070101 | DKM0104HNET21 | 88060KRG | Cloud Management License,USG6700 Series,Subscription And Support,Per Device,1 Year | Huawei | Áru | Alaptermék |  | 1 | 1 | Nem | db | 12 | 120 |  | 27 | 824870 | EUR | 2046.8241 | Nem | Hálózat menedzsment megoldások - SNMP menedzselhető szoftverek | legalább 60 (hatvan), legfeljebb 120 (százhúsz) naptári nap | A rendelés előzetes konzultációt igényel
0102070101 | DKM0104HNET21 | 88060KRH | Cloud Management License,USG6700 Series,Subscription And Support,Per Device,2 Year | Huawei | Áru | Alaptermék |  | 1 | 1 | Nem | db | 12 | 120 |  | 27 | 1534307 | EUR | 3807.2137 | Nem | Hálózat menedzsment megoldások - SNMP menedzselhető szoftverek | legalább 60 (hatvan), legfeljebb 120 (százhúsz) naptári nap | A rendelés előzetes konzultációt igényel
0102070101 | DKM0104HNET21 | 88060LFM | Cloud Management License,AirEngine-Indoor,Subscription And Support,Per Device,1 Year | Huawei | Áru | Alaptermék |  | 1 | 1 | Nem | db | 12 | 120 |  | 27 | 10715 | EUR | 26.588 | Nem | Hálózat menedzsment megoldások - SNMP menedzselhető szoftverek | legalább 60 (hatvan), legfeljebb 120 (százhúsz) naptári nap | A rendelés előzetes konzultációt igényel
0102060102 | DKM0104HNET21 | 88060PAV | N1-USG6580E Advanced, SnS, Per Device, 1 Year | Huawei | Áru | Alaptermék |  | 1 | 1 | Nem | db | 12 | 120 |  | 27 | 85733 | EUR | 212.7369 | Nem | Hálózat biztonsági megoldások - Hálózat biztonsági megoldások | legalább 60 (hatvan), legfeljebb 120 (százhúsz) naptári nap | A rendelés előzetes konzultációt igényel
0102060101 | DKM0104HNET21 | 88060PBA | N1-USG6620E Advanced, SnS, Per Device, 1 Year | Huawei | Áru | Alaptermék |  | 1 | 1 | Nem | db | 12 | 120 |  | 27 | 205144 | EUR | 509.0428 | Nem | Hálózat biztonsági megoldások - Hálózat biztonsági megoldások | legalább 60 (hatvan), legfeljebb 120 (százhúsz) naptári nap | A rendelés előzetes konzultációt igényel
0102070101 | DKM0104HNET21 | 88061ANW | MSP Cloud Management Network Intelligent Analysis Subscription Service,Foundation,WAC6508,Per Device,3 Year | Huawei | Áru | Alaptermék |  | 1 | 1 | Nem | db | 12 | 120 |  | 27 | 357016 | EUR | 885.8968 | Nem | Hálózat menedzsment megoldások - SNMP menedzselhető szoftverek | legalább 60 (hatvan), legfeljebb 120 (százhúsz) naptári nap | A rendelés előzetes konzultációt igényel
0102070101 | DKM0104HNET21 | 88061ANX | MSP Cloud Management Network Intelligent Analysis Subscription Service,Foundation,WAC6508,Per Device,5 Year | Huawei | Áru | Alaptermék |  | 1 | 1 | Nem | db | 12 | 120 |  | 27 | 535524 | EUR | 1328.8438 | Nem | Hálózat menedzsment megoldások - SNMP menedzselhető szoftverek | legalább 60 (hatvan), legfeljebb 120 (százhúsz) naptári nap | A rendelés előzetes konzultációt igényel
0102070101 | DKM0104HNET21 | 88061APS | MSP Cloud Management Network Intelligent Analysis Subscription Service,Foundation,WAC6800V,Per Device,5 Year | Huawei | Áru | Alaptermék |  | 1 | 1 | Nem | db | 12 | 120 |  | 27 | 4283265 | EUR | 10628.4503 | Nem | Hálózat menedzsment megoldások - SNMP menedzselhető szoftverek | legalább 60 (hatvan), legfeljebb 120 (százhúsz) naptári nap | A rendelés előzetes konzultációt igényel
0102070101 | DKM0104HNET21 | 88061ARH | MSP Cloud Management Network Intelligent Analysis Application Analysis Subscription Service,Premium,S5700-LI Series-24 Ports,Per Device,1 Year | Huawei | Áru | Alaptermék |  | 1 | 1 | Nem | db | 12 | 120 |  | 27 | 3677 | EUR | 9.1232 | Nem | Hálózat menedzsment megoldások - SNMP menedzselhető szoftverek | legalább 60 (hatvan), legfeljebb 120 (százhúsz) naptári nap | A rendelés előzetes konzultációt igényel
0102070101 | DKM0104HNET21 | 88061ARJ | MSP Cloud Management Network Intelligent Analysis Application Analysis Subscription Service,Premium,S5700-LI Series-24 Ports,Per Device,3 Year | Huawei | Áru | Alaptermék |  | 1 | 1 | Nem | db | 12 | 120 |  | 27 | 7349 | EUR | 18.2352 | Nem | Hálózat menedzsment megoldások - SNMP menedzselhető szoftverek | legalább 60 (hatvan), legfeljebb 120 (százhúsz) naptári nap | A rendelés előzetes konzultációt igényel
0102070101 | DKM0104HNET21 | 88061ARM | MSP Cloud Management Network Intelligent Analysis Application Analysis Subscription Service,Premium,S5700-LI Series-48 Ports,Per Device,3 Year | Huawei | Áru | Alaptermék |  | 1 | 1 | Nem | db | 12 | 120 |  | 27 | 11024 | EUR | 27.3556 | Nem | Hálózat menedzsment megoldások - SNMP menedzselhető szoftverek | legalább 60 (hatvan), legfeljebb 120 (százhúsz) naptári nap | A rendelés előzetes konzultációt igényel
0102070101 | DKM0104HNET21 | 88061ARQ | MSP Cloud Management Network Intelligent Analysis Application Analysis Subscription Service,Premium,S5700-S Series-8 Ports,Per Device,3 Year | Huawei | Áru | Alaptermék |  | 1 | 1 | Nem | db | 12 | 120 |  | 27 | 4288 | EUR | 10.6391 | Nem | Hálózat menedzsment megoldások - SNMP menedzselhető szoftverek | legalább 60 (hatvan), legfeljebb 120 (százhúsz) naptári nap | A rendelés előzetes konzultációt igényel
0102070101 | DKM0104HNET21 | 88061ARV | MSP Cloud Management Network Intelligent Analysis Application Analysis Subscription Service,Premium,S5700-S Series-48 Ports,Per Device,1 Year | Huawei | Áru | Alaptermék |  | 1 | 1 | Nem | db | 12 | 120 |  | 27 | 6429 | EUR | 15.9517 | Nem | Hálózat menedzsment megoldások - SNMP menedzselhető szoftverek | legalább 60 (hatvan), legfeljebb 120 (százhúsz) naptári nap | A rendelés előzetes konzultációt igényel
0102070101 | DKM0104HNET21 | 88061ASE | MSP Cloud Management Network Intelligent Analysis Application Analysis Subscription Service,Premium,S5700-EI Series-48 Ports,Per Device,5 Year | Huawei | Áru | Alaptermék |  | 1 | 1 | Nem | db | 12 | 120 |  | 27 | 21126 | EUR | 52.4221 | Nem | Hálózat menedzsment megoldások - SNMP menedzselhető szoftverek | legalább 60 (hatvan), legfeljebb 120 (százhúsz) naptári nap | A rendelés előzetes konzultációt igényel
0102070101 | DKM0104HNET21 | 88061ASK | MSP Cloud Management Network Intelligent Analysis Application Analysis Subscription Service,Premium,S6700-LI Series,Per Device,3 Year | Huawei | Áru | Alaptermék |  | 1 | 1 | Nem | db | 12 | 120 |  | 27 | 14696 | EUR | 36.4677 | Nem | Hálózat menedzsment megoldások - SNMP menedzselhető szoftverek | legalább 60 (hatvan), legfeljebb 120 (százhúsz) naptári nap | A rendelés előzetes konzultációt igényel
0102070101 | DKM0104HNET21 | 88061ASW | MSP Cloud Management Network Intelligent Analysis Application Analysis Subscription Service,Premium,S7700 Series,Per Device,1 Year | Huawei | Áru | Alaptermék |  | 1 | 1 | Nem | db | 12 | 120 |  | 27 | 115738 | EUR | 287.191 | Nem | Hálózat menedzsment megoldások - SNMP menedzselhető szoftverek | legalább 60 (hatvan), legfeljebb 120 (százhúsz) naptári nap | A rendelés előzetes konzultációt igényel
0102070101 | DKM0104HNET21 | 88061ASY | MSP Cloud Management Network Intelligent Analysis Application Analysis Subscription Service,Premium,S7700 Series,Per Device,5 Year | Huawei | Áru | Alaptermék |  | 1 | 1 | Nem | db | 12 | 120 |  | 27 | 347218 | EUR | 861.5841 | Nem | Hálózat menedzsment megoldások - SNMP menedzselhető szoftverek | legalább 60 (hatvan), legfeljebb 120 (százhúsz) naptári nap | A rendelés előzetes konzultációt igényel
0102070101 | DKM0104HNET21 | 88061ATD | MSP Cloud Management Network Intelligent Analysis Application Analysis Subscription Service,Premium,S5700S-LI Series-8 Ports,Per Device,1 Year | Huawei | Áru | Alaptermék |  | 1 | 1 | Nem | db | 12 | 120 |  | 27 | 1836 | EUR | 4.556 | Nem | Hálózat menedzsment megoldások - SNMP menedzselhető szoftverek | legalább 60 (hatvan), legfeljebb 120 (százhúsz) naptári nap | A rendelés előzetes konzultációt igényel
0102070101 | DKM0104HNET21 | 88061ATG | MSP Cloud Management Network Intelligent Analysis Application Analysis Subscription Service,Premium,S5700S-LI Series-24 Ports,Per Device,1 Year | Huawei | Áru | Alaptermék |  | 1 | 1 | Nem | db | 12 | 120 |  | 27 | 3677 | EUR | 9.1232 | Nem | Hálózat menedzsment megoldások - SNMP menedzselhető szoftverek | legalább 60 (hatvan), legfeljebb 120 (százhúsz) naptári nap | A rendelés előzetes konzultációt igényel
0102070101 | DKM0104HNET21 | 88061ATP | MSP Cloud Management Network Intelligent Analysis Application Analysis Subscription Service,Premium,S5700S-S Series-24 Ports,Per Device,3 Year | Huawei | Áru | Alaptermék |  | 1 | 1 | Nem | db | 12 | 120 |  | 27 | 9185 | EUR | 22.7913 | Nem | Hálózat menedzsment megoldások - SNMP menedzselhető szoftverek | legalább 60 (hatvan), legfeljebb 120 (százhúsz) naptári nap | A rendelés előzetes konzultációt igényel
0102070101 | DKM0104HNET21 | 88061ATQ | MSP Cloud Management Network Intelligent Analysis Application Analysis Subscription Service,Premium,S5700S-S Series-24 Ports,Per Device,5 Year | Huawei | Áru | Alaptermék |  | 1 | 1 | Nem | db | 12 | 120 |  | 27 | 13777 | EUR | 34.1869 | Nem | Hálózat menedzsment megoldások - SNMP menedzselhető szoftverek | legalább 60 (hatvan), legfeljebb 120 (százhúsz) naptári nap | A rendelés előzetes konzultációt igényel
0102070101 | DKM0104HNET21 | 88061ATS | MSP Cloud Management Network Intelligent Analysis Application Analysis Subscription Service,Premium,S5700S-S Series-48 Ports,Per Device,3 Year | Huawei | Áru | Alaptermék |  | 1 | 1 | Nem | db | 12 | 120 |  | 27 | 12860 | EUR | 31.9117 | Nem | Hálózat menedzsment megoldások - SNMP menedzselhető szoftverek | legalább 60 (hatvan), legfeljebb 120 (százhúsz) naptári nap | A rendelés előzetes konzultációt igényel
0102070101 | DKM0104HNET21 | 88061AUG | MSP Cloud Management Network Intelligent Analysis Application Analysis Subscription Service,Premium,S6700S-S Series,Per Device,5 Year | Huawei | Áru | Alaptermék |  | 1 | 1 | Nem | db | 12 | 120 |  | 27 | 35825 | EUR | 88.8954 | Nem | Hálózat menedzsment megoldások - SNMP menedzselhető szoftverek | legalább 60 (hatvan), legfeljebb 120 (százhúsz) naptári nap | A rendelés előzetes konzultációt igényel
0102070101 | DKM0104HNET21 | 88061AVQ | MSP Cloud Management Network Intelligent Analysis Application Analysis Subscription Service,Premium,AirEngine-Indoor,Per Device,1 Year | Huawei | Áru | Alaptermék |  | 1 | 1 | Nem | db | 12 | 120 |  | 27 | 4592 | EUR | 11.3956 | Nem | Hálózat menedzsment megoldások - SNMP menedzselhető szoftverek | legalább 60 (hatvan), legfeljebb 120 (százhúsz) naptári nap | A rendelés előzetes konzultációt igényel
0102070101 | DKM0104HNET21 | 88061AWY | MSP Cloud Management Network Intelligent Analysis Network Optimization and Self-healing Subscription Service,Premium,Indoor AP,Per Device,3 Year | Huawei | Áru | Alaptermék |  | 1 | 1 | Nem | db | 12 | 120 |  | 27 | 9025 | EUR | 22.395 | Nem | Hálózat menedzsment megoldások - SNMP menedzselhető szoftverek | legalább 60 (hatvan), legfeljebb 120 (százhúsz) naptári nap | A rendelés előzetes konzultációt igényel
0102070101 | DKM0104HNET21 | 88061AXA | MSP Cloud Management Network Intelligent Analysis Network Optimization and Self-healing Subscription Service,Premium,Indoor AP,Per Device,5 Year | Huawei | Áru | Alaptermék |  | 1 | 1 | Nem | db | 12 | 120 |  | 27 | 13885 | EUR | 34.4529 | Nem | Hálózat menedzsment megoldások - SNMP menedzselhető szoftverek | legalább 60 (hatvan), legfeljebb 120 (százhúsz) naptári nap | A rendelés előzetes konzultációt igényel
0102070101 | DKM0104HNET21 | 88061AXR | MSP Cloud Management Network Intelligent Analysis Network Optimization and Self-healing Subscription Service,Premium,AirEngine-Indoor,Per Device,5 Year | Huawei | Áru | Alaptermék |  | 1 | 1 | Nem | db | 12 | 120 |  | 27 | 13885 | EUR | 34.4529 | Nem | Hálózat menedzsment megoldások - SNMP menedzselhető szoftverek | legalább 60 (hatvan), legfeljebb 120 (százhúsz) naptári nap | A rendelés előzetes konzultációt igényel
0102070101 | DKM0104HNET21 | 88061AXT | MSP Cloud Management Network Intelligent Analysis Network Optimization and Self-healing Subscription Service,Premium,AirEngine-Outdoor,Per Device,3 Year | Huawei | Áru | Alaptermék |  | 1 | 1 | Nem | db | 12 | 120 |  | 27 | 16661 | EUR | 41.3424 | Nem | Hálózat menedzsment megoldások - SNMP menedzselhető szoftverek | legalább 60 (hatvan), legfeljebb 120 (százhúsz) naptári nap | A rendelés előzetes konzultációt igényel
0102070101 | DKM0104HNET21 | 88061BDP | MSP Cloud Management Subscription License,AR600 Series,Basic Device Management In LAN-only,Per Device,1 Year | Huawei | Áru | Alaptermék |  | 1 | 1 | Nem | db | 12 | 120 |  | 27 | 26944 | EUR | 66.8579 | Nem | Hálózat menedzsment megoldások - SNMP menedzselhető szoftverek | legalább 60 (hatvan), legfeljebb 120 (százhúsz) naptári nap | A rendelés előzetes konzultációt igényel
0102020201 | DKM0104HNET21 | 88061BEX | N1-NetEngine 8000 X8 Advanced SW License SnS(1 year) | Huawei | Áru | Alaptermék |  | 1 | 1 | Nem | db | 12 | 120 |  | 27 | 68831071 | EUR | 170796.7021 | Nem | WAN eszközök - Gerinchálózati útválasztók | legalább 60 (hatvan), legfeljebb 120 (százhúsz) naptári nap | A rendelés előzetes konzultációt igényel
0102020201 | DKM0104HNET21 | 88061BFA | N1-NetEngine 8000 X8 Time Synchronization Function License SnS(1 year) | Huawei | Áru | Alaptermék |  | 1 | 1 | Nem | db | 12 | 120 |  | 27 | 3123118 | EUR | 7749.673 | Nem | WAN eszközök - Gerinchálózati útválasztók | legalább 60 (hatvan), legfeljebb 120 (százhúsz) naptári nap | A rendelés előzetes konzultációt igényel
0102020201 | DKM0104HNET21 | 88061BFB | N1-NetEngine 8000 X8 SRv6 Function License SnS(1 year) | Huawei | Áru | Alaptermék |  | 1 | 1 | Nem | db | 12 | 120 |  | 27 | 27169902 | EUR | 67419.111 | Nem | WAN eszközök - Gerinchálózati útválasztók | legalább 60 (hatvan), legfeljebb 120 (százhúsz) naptári nap | A rendelés előzetes konzultációt igényel
0102070101 | DKM0104HNET21 | 88067677 | Cloud Management License,S5700-LI Series-24 Ports,Subscription And Support,Per Device,3 Year | Huawei | Áru | Alaptermék |  | 1 | 1 | Nem | db | 12 | 120 |  | 27 | 20209 | EUR | 50.1469 | Nem | Hálózat menedzsment megoldások - SNMP menedzselhető szoftverek | legalább 60 (hatvan), legfeljebb 120 (százhúsz) naptári nap | A rendelés előzetes konzultációt igényel
0102070101 | DKM0104HNET21 | 88067683 | Cloud Management License,S5700-S Series-48 Ports,Subscription And Support,Per Device,3 Year | Huawei | Áru | Alaptermék |  | 1 | 1 | Nem | db | 12 | 120 |  | 27 | 37357 | EUR | 92.6976 | Nem | Hálózat menedzsment megoldások - SNMP menedzselhető szoftverek | legalább 60 (hatvan), legfeljebb 120 (százhúsz) naptári nap | A rendelés előzetes konzultációt igényel
0102070101 | DKM0104HNET21 | 88067692 | Cloud Management License,S127 Series,Subscription And Support,Per Device,3 Year | Huawei | Áru | Alaptermék |  | 1 | 1 | Nem | db | 12 | 120 |  | 27 | 1019608 | EUR | 2530.0438 | Nem | Hálózat menedzsment megoldások - SNMP menedzselhető szoftverek | legalább 60 (hatvan), legfeljebb 120 (százhúsz) naptári nap | A rendelés előzetes konzultációt igényel
0102070101 | DKM0104HNET21 | 88067701 | Cloud Management License,S5700S-LI Series-48 Ports,Subscription And Support,Per Device,3 Year | Huawei | Áru | Alaptermék |  | 1 | 1 | Nem | db | 12 | 120 |  | 27 | 30313 | EUR | 75.2189 | Nem | Hálózat menedzsment megoldások - SNMP menedzselhető szoftverek | legalább 60 (hatvan), legfeljebb 120 (százhúsz) naptári nap | A rendelés előzetes konzultációt igényel
0102070101 | DKM0104HNET21 | 88067704 | Cloud Management License,S5700S-S Series-24 Ports,Subscription And Support,Per Device,3 Year | Huawei | Áru | Alaptermék |  | 1 | 1 | Nem | db | 12 | 120 |  | 27 | 25107 | EUR | 62.2991 | Nem | Hálózat menedzsment megoldások - SNMP menedzselhető szoftverek | legalább 60 (hatvan), legfeljebb 120 (százhúsz) naptári nap | A rendelés előzetes konzultációt igényel
0102070101 | DKM0104HNET21 | 88067735 | Cloud Management License,USG6500 Series,Subscription And Support,Per Device,1 Year | Huawei | Áru | Alaptermék |  | 1 | 1 | Nem | db | 12 | 120 |  | 27 | 22350 | EUR | 55.4595 | Nem | Hálózat menedzsment megoldások - SNMP menedzselhető szoftverek | legalább 60 (hatvan), legfeljebb 120 (százhúsz) naptári nap | A rendelés előzetes konzultációt igényel
0102070101 | DKM0104HNET21 | 88067736 | Cloud Management License,USG6500 Series,Subscription And Support,Per Device,2 Year | Huawei | Áru | Alaptermék |  | 1 | 1 | Nem | db | 12 | 120 |  | 27 | 41642 | EUR | 103.3311 | Nem | Hálózat menedzsment megoldások - SNMP menedzselhető szoftverek | legalább 60 (hatvan), legfeljebb 120 (százhúsz) naptári nap | A rendelés előzetes konzultációt igényel
0102040101 | DKM0104HNET21 | 88134UFA-51V | IdeaHub Series OPS I5,OPS(I5-8500,8G DDR4,128G SSD,4K60,windows10)-Hi-Care Basic IdeaHub OPS I5-12Month(s) | Huawei | Áru | Kiegészítő |  | 1 | 1 | Nem | db | 12 | 120 |  | 27 | 12808 | EUR | 31.7814 | Nem | IP video rendszerek - IP videokonferencia eszköz | legalább 60 (hatvan), legfeljebb 120 (százhúsz) naptári nap | A rendelés előzetes konzultációt igényel
0190020201 | DKM0104HNET21 | 98010626_88134UFA-48H_12 | S5720-28X-SI-24S-DC(24 Gig SFP,8 of which are dual-purpose 10/100/1000 or SFP,4 10 Gig SFP+,DC -49V,front access) - Hi-Care Basic,12month | Huawei | Áru | Alaptermék |  | 1 | 1 | Nem | db | 12 | 120 |  | 27 | 57763 | EUR | 143.3322 | Nem | LAN aktív eszközök - Menedzselhető switch-ek | legalább 60 (hatvan), legfeljebb 120 (százhúsz) naptári nap | A rendelés előzetes konzultációt igényel
0190020201 | DKM0104HNET21 | 98010720_88134UFA-2HP_12 | S6720-32C-PWH-SI(24 Ethernet 100M/1/2.5/5/10G ports,4 10 Gig SFP+,PoE++,with 2 interface slot,without power module) - Hi-Care Basic,12month | Huawei | Áru | Alaptermék |  | 1 | 1 | Nem | db | 12 | 120 |  | 27 | 137956 | EUR | 342.3235 | Nem | LAN aktív eszközök - Menedzselhető switch-ek | legalább 60 (hatvan), legfeljebb 120 (százhúsz) naptári nap | A rendelés előzetes konzultációt igényel
0190020201 | DKM0104HNET21 | 98010768_88136MYG-49H_12 | S5720-28P-LI-AC(24 Ethernet 10/100/1000 ports,4 Gig SFP,AC power support,overseas) - Hi-Care Repair,12month | Huawei | Áru | Alaptermék |  | 1 | 1 | Nem | db | 12 | 120 |  | 27 | 17995 | EUR | 44.6514 | Nem | LAN aktív eszközök - Menedzselhető switch-ek | legalább 60 (hatvan), legfeljebb 120 (százhúsz) naptári nap | A rendelés előzetes konzultációt igényel
0102010102 | DKM0104HNET21 | 98010769 | S5720-28P-PWR-LI-AC(24 Ethernet 10/100/1000 ports,4 Gig SFP,PoE+,370W POE AC power support,overseas) | Huawei | Áru | Alaptermék |  | 1 | 1 | Nem | db | 12 | 120 |  | 27 | 661251 | EUR | 1640.8214 | Nem | LAN aktív eszközök - Menedzselhető switch-ek | legalább 60 (hatvan), legfeljebb 120 (százhúsz) naptári nap | A rendelés előzetes konzultációt igényel
0190020201 | DKM0104HNET21 | 98010776_88136MYG-4A1_12 | S5720-52P-PWR-LI-AC(48 Ethernet 10/100/1000 ports,4 Gig SFP,PoE+,370W POE AC power support,overseas) - Hi-Care Repair,12month | Huawei | Áru | Alaptermék |  | 1 | 1 | Nem | db | 12 | 120 |  | 27 | 43188 | EUR | 107.1666 | Nem | LAN aktív eszközök - Menedzselhető switch-ek | legalább 60 (hatvan), legfeljebb 120 (százhúsz) naptári nap | A rendelés előzetes konzultációt igényel
0102010101 | DKM0104HNET21 | 98010900 | S1730S-S24T4S-A (24*10/100/1000BASE-T ports, 4*GE SFP ports, AC power) | Huawei | Áru | Alaptermék |  | 1 | 1 | Nem | db | 12 | 120 |  | 27 | 162279 | EUR | 402.6771 | Nem | LAN aktív eszközök - Nem menedzselhető desktop switch-ek | legalább 60 (hatvan), legfeljebb 120 (százhúsz) naptári nap | A rendelés előzetes konzultációt igényel
0190020201 | DKM0104HNET21 | 98010900_88134UFA-4NF_12 | S1730S-S24T4S-A (24*10/100/1000BASE-T ports, 5*GE SFP ports, AC power) - Hi-Care Basic,12month | Huawei | Áru | Alaptermék |  | 1 | 1 | Nem | db | 12 | 120 |  | 27 | 7949 | EUR | 19.7234 | Nem | LAN aktív eszközök - Nem menedzselhető desktop switch-ek | legalább 60 (hatvan), legfeljebb 120 (százhúsz) naptári nap | A rendelés előzetes konzultációt igényel
0190020201 | DKM0104HNET21 | 98010901_88134UJL-48P_12 | S1730S-S24P4S-A (24*10/100/1000BASE-T ports, 6*GE SFP ports, PoE+, AC power) - Hi-Care Standard,12month | Huawei | Áru | Alaptermék |  | 1 | 1 | Nem | db | 12 | 120 |  | 27 | 21368 | EUR | 53.0235 | Nem | LAN aktív eszközök - Nem menedzselhető desktop switch-ek | legalább 60 (hatvan), legfeljebb 120 (százhúsz) naptári nap | A rendelés előzetes konzultációt igényel
0102010101 | DKM0104HNET21 | 98010953 | S1730S-S24T4X-A (24*10/100/1000BASE-T ports, 4*10GE SFP+ ports, AC power) | Huawei | Áru | Alaptermék |  | 1 | 1 | Nem | db | 12 | 120 |  | 27 | 204838 | EUR | 508.2834 | Nem | LAN aktív eszközök - Nem menedzselhető desktop switch-ek | legalább 60 (hatvan), legfeljebb 120 (százhúsz) naptári nap | A rendelés előzetes konzultációt igényel
0102010101 | DKM0104HNET21 | 98010956 | S1730S-H48T4S-A (48*10/100/1000BASE-T ports, 4*GE SFP ports, AC power) | Huawei | Áru | Alaptermék |  | 1 | 1 | Nem | db | 12 | 120 |  | 27 | 336807 | EUR | 835.7499 | Nem | LAN aktív eszközök - Nem menedzselhető desktop switch-ek | legalább 60 (hatvan), legfeljebb 120 (százhúsz) naptári nap | A rendelés előzetes konzultációt igényel
0102080401 | DKM0104HNET21 | ESM-48100B1-48V-150Ah | UPS2000-H 150Ah Litium battery pack | Huawei | Áru | Kiegészítő |  | 1 | 1 | Nem | db | 12 | 120 |  | 27 | 1870633 | EUR | 4641.7692 | Nem | Szünetmentes tápegységek - Rack kivitel | legalább 60 (hatvan), legfeljebb 120 (százhúsz) naptári nap | A rendelés előzetes konzultációt igényel
0102080401 | DKM0104HNET21 | ESS-36V12-9X2AhBPVBB01 | Huawei külső akkumulátor egység 1kVA UPS2000-G | Huawei | Áru | Kiegészítő |  | 1 | 1 | Nem | db | 12 | 120 |  | 27 | 187924 | EUR | 466.3119 | Nem | Szünetmentes tápegységek - Rack kivitel | legalább 60 (hatvan), legfeljebb 120 (százhúsz) naptári nap | A rendelés előzetes konzultációt igényel
0190010201 | DKM0104HNET21 | HWB20210008 | Engineering Service Modular switch - Level D - Huawei gyártói implementáció - önállóegységként csak konzultációt követően rendelhető | Huawei | Szolgáltatás | Alaptermék |  | 1 | 1 | Nem | db | 12 | 30 |  | 27 | 7270619 | EUR | 18041.2371 | Nem | LAN aktív eszközök - Menedzselhető switch-ek | legalább 30 (harminc) naptári nap | A rendelés előzetes konzultációt igényel
0190010201 | DKM0104HNET21 | HWB20210028 | Engineering Service Huawei E9600 series DWDM - Level C - Huawei gyártói implementáció - önállóegységként csak konzultációt követően rendelhető | Huawei | Szolgáltatás | Alaptermék |  | 1 | 1 | Nem | db | 12 | 30 |  | 27 | 14541237 | EUR | 36082.4742 | Nem | Optikai átviteli eszközök - DWDM támogató eszközök | legalább 30 (harminc) naptári nap | A rendelés előzetes konzultációt igényel
0190010201 | DKM0104HNET21 | HWB20210032 | Engineering Service Huawei NE series routers - Level B - Huawei gyártói implementáció - önállóegységként csak konzultációt követően rendelhető | Huawei | Szolgáltatás | Alaptermék |  | 1 | 1 | Nem | db | 12 | 30 |  | 27 | 5816495 | EUR | 14432.9897 | Nem | WAN eszközök - Gerinchálózati útválasztók | legalább 30 (harminc) naptári nap | A rendelés előzetes konzultációt igényel
0190010201 | DKM0104HNET21 | HWB20210033 | Engineering Service Huawei NE series routers - Level C - Huawei gyártói implementáció - önállóegységként csak konzultációt követően rendelhető | Huawei | Szolgáltatás | Alaptermék |  | 1 | 1 | Nem | db | 12 | 30 |  | 27 | 8724742 | EUR | 21649.4845 | Nem | WAN eszközök - Gerinchálózati útválasztók | legalább 30 (harminc) naptári nap | A rendelés előzetes konzultációt igényel
0190010201 | DKM0104HNET21 | HWB20210035 | Engineering Service Huawei Ideahub | Huawei | Szolgáltatás | Kiegészítő |  | 1 | 1 | Nem | db | 12 | 30 |  | 27 | 1454124 | EUR | 3608.2474 | Nem | IP video rendszerek - IP videokonferencia eszköz | legalább 30 (harminc) naptári nap | A rendelés előzetes konzultációt igényel
0190010301 | DKM0104HNET21 | HWB20210038 | Onsite Training per day for max 8 trainee - Level C - Huawei gyártói oktatás - önállóegységként csak konzultációt követően rendelhető | Huawei | Szolgáltatás | Alaptermék |  | 1 | 1 | Nem | db | 12 | 30 |  | 27 | 6979794 | EUR | 17319.5876 | Nem | LAN aktív eszközök - Menedzselhető switch-ek | legalább 30 (harminc) naptári nap | A rendelés előzetes konzultációt igényel
0102080401 | DKM0104HNET21 | RMS-SNMP01A | UPS Monitoring Module,UPS2000-6-20KVA Selective Module,SNMP Card | Huawei | Áru | Kiegészítő |  | 1 | 1 | Nem | db | 12 | 120 |  | 27 | 98237 | EUR | 243.7645 | Nem | Szünetmentes tápegységek - Rack kivitel | legalább 60 (hatvan), legfeljebb 120 (százhúsz) naptári nap | A rendelés előzetes konzultációt igényel
0102020201 | DKM0104HNET21 | S4017483 | Optical Transceiver(SFP+,1310nm,10Gb/s,-8.2~0.5dBm,-12.6dBm,LC,SM,10km) | Huawei | Áru | Alaptermék |  | 1 | 1 | Nem | db | 12 | 120 |  | 27 | 278732 | EUR | 691.6417 | Nem | WAN eszközök - Gerinchálózati útválasztók | legalább 60 (hatvan), legfeljebb 120 (százhúsz) naptári nap | A rendelés előzetes konzultációt igényel
0102080401 | DKM0104HNET21 | UPS2000-A-2K-IEC-Co-Care Basic 9x5xNBD-S Service-60Month(s) | UPS2000-A-2K Garanciabővítés 5 évre | Huawei | Szolgáltatás | Kiegészítő |  | 1 | 1 | Nem | db | 12 | 30 |  | 27 | 117777 | EUR | 292.2514 | Nem | Szünetmentes tápegységek - Rack kivitel | legalább 30 (harminc) naptári nap | A rendelés előzetes konzultációt igényel
0102080401 | DKM0104HNET21 | UPS2000-A-2KTTS-7M | Huawei 2kVA UPS tower belső akkumulátoros szünetmentes tápegység | Huawei | Áru | Kiegészítő |  | 1 | 1 | Nem | db | 12 | 120 |  | 27 | 254572 | EUR | 631.6927 | Nem | Szünetmentes tápegységek - Rack kivitel | legalább 60 (hatvan), legfeljebb 120 (százhúsz) naptári nap | A rendelés előzetes konzultációt igényel
0102080401 | DKM0104HNET21 | UPS5000-E-KSZV | UPS5000-E kiszállási díj munkaidóben Vidék | Huawei | Szolgáltatás | Kiegészítő |  | 1 | 1 | Nem | db | 12 | 30 |  | 27 | 254.7 | EUR | 0.6319 | Nem | Szünetmentes tápegységek - Rack kivitel | legalább 30 (harminc) naptári nap | A rendelés előzetes konzultációt igényel
0102080401 | DKM0104HNET21 | UPS5000-S-200K FM 50K | 200K cabinet 50kVA moduláris online szünetmentes tápegység akkumulátor nélkül | Huawei | Áru | Kiegészítő |  | 1 | 1 | Nem | db | 12 | 120 |  | 27 | 9275647 | EUR | 23016.4948 | Nem | Szünetmentes tápegységek - Rack kivitel | legalább 60 (hatvan), legfeljebb 120 (százhúsz) naptári nap | A rendelés előzetes konzultációt igényel
0102080401 | DKM0104HNET21 | UPS5000-S-KSZB | UPS5000-S kiszállási díj munkaidóben Budapest-Pest megye | Huawei | Szolgáltatás | Kiegészítő |  | 1 | 1 | Nem | db | 12 | 30 |  | 27 | 21229 | EUR | 52.6771 | Nem | Szünetmentes tápegységek - Rack kivitel | legalább 30 (harminc) naptári nap | A rendelés előzetes konzultációt igényel
0102080401 | DKM0104HNET21 | VRLA12-5-N | Zárt gondozásmentes akkumulátor NPP 12V 5Ah | Huawei | Áru | Kiegészítő |  | 1 | 1 | Nem | db | 12 | 120 |  | 27 | 6150 | EUR | 15.2616 | Nem | Szünetmentes tápegységek - Rack kivitel | legalább 60 (hatvan), legfeljebb 120 (százhúsz) naptári nap | A rendelés előzetes konzultációt igényel
0102080401 | DKM0104HNET21 | VRLA12-55-N | Zárt gondozásmentes akkumulátor NPP 12V 55Ah | Huawei | Áru | Kiegészítő |  | 1 | 1 | Nem | db | 12 | 120 |  | 27 | 52939 | EUR | 131.3629 | Nem | Szünetmentes tápegységek - Rack kivitel | legalább 60 (hatvan), legfeljebb 120 (százhúsz) naptári nap | A rendelés előzetes konzultációt igényel
0102080401 | DKM0104HNET21 | VRLA12-65-N | Zárt gondozásmentes akkumulátor NPP 12V 65Ah | Huawei | Áru | Kiegészítő |  | 1 | 1 | Nem | db | 12 | 120 |  | 27 | 59371 | EUR | 147.3229 | Nem | Szünetmentes tápegységek - Rack kivitel | legalább 60 (hatvan), legfeljebb 120 (százhúsz) naptári nap | A rendelés előzetes konzultációt igényel
0190080304 | DKM0104HNET21 | 501009 | Modulo50 kiemelő keret 1-es | KELine | Áru | Kiegészítő |  | 1 | 1 | Nem | db | 12 | 120 |  | 27 | 758.3 | EUR | 1.8817 | Nem | Passzív hálózati elemek - Végpont kiépítéshez szükséges elemek | legalább 60 (hatvan), legfeljebb 120 (százhúsz) naptári nap | A rendelés előzetes konzultációt igényel
0190080304 | DKM0104HNET21 | 511119 | Keystone vakdugó patch panelhez és aljzatokhoz | KELine | Áru | Kiegészítő |  | 1 | 1 | Nem | db | 12 | 120 |  | 27 | 52.51 | EUR | 0.1303 | Nem | Passzív hálózati elemek - Végpont kiépítéshez szükséges elemek | legalább 60 (hatvan), legfeljebb 120 (százhúsz) naptári nap | A rendelés előzetes konzultációt igényel
0190080304 | DKM0104HNET21 | 601122 | Legrand Mosaic kerethez aljzat, 2 portos ,csatlakozó nélkül | KELine | Áru | Kiegészítő |  | 1 | 1 | Nem | db | 12 | 120 |  | 27 | 634.4 | EUR | 1.5741 | Nem | Passzív hálózati elemek - Végpont kiépítéshez szükséges elemek | legalább 60 (hatvan), legfeljebb 120 (százhúsz) naptári nap | A rendelés előzetes konzultációt igényel
0190080304 | DKM0104HNET21 | 601120-AP | Modulo45 falon kívüli aljzat 2 portos ,csatlakozó nélkül | KELine | Áru | Kiegészítő |  | 1 | 1 | Nem | db | 12 | 120 |  | 27 | 3586 | EUR | 8.8987 | Nem | Passzív hálózati elemek - Végpont kiépítéshez szükséges elemek | legalább 60 (hatvan), legfeljebb 120 (százhúsz) naptári nap | A rendelés előzetes konzultációt igényel
0190080304 | DKM0104HNET21 | 601143-AP | Modulo50 falon kívüli aljzat 3 portos ,csatlakozó nélkül | KELine | Áru | Kiegészítő |  | 1 | 1 | Nem | db | 12 | 120 |  | 27 | 2458 | EUR | 6.0997 | Nem | Passzív hálózati elemek - Végpont kiépítéshez szükséges elemek | legalább 60 (hatvan), legfeljebb 120 (százhúsz) naptári nap | A rendelés előzetes konzultációt igényel
0202110501 | DKM0104HNET21 | 620P06 | 19" Elosztópanel 6x250V, túlfeszültségvédelemmel1U, 2,3m | KELine | Áru | Kiegészítő |  | 1 | 1 | Nem | db | 12 | 120 |  | 27 | 9012 | EUR | 22.3617 | Nem | Rack szekrények - Rack kiegészítők | legalább 60 (hatvan), legfeljebb 120 (százhúsz) naptári nap | A rendelés előzetes konzultációt igényel
0190080304 | DKM0104HNET21 | HT-210C | Fogó az RJ45-ös csatlakozó dugóhoz | KELine | Áru | Kiegészítő |  | 1 | 1 | Nem | db | 12 | 120 |  | 27 | 1898 | EUR | 4.7085 | Nem | Passzív hálózati elemek - Végpont kiépítéshez szükséges elemek | legalább 60 (hatvan), legfeljebb 120 (százhúsz) naptári nap | A rendelés előzetes konzultációt igényel
0190080304 | DKM0104HNET21 | HT-S501A | Kábel blankoló | KELine | Áru | Kiegészítő |  | 1 | 1 | Nem | db | 12 | 120 |  | 27 | 2044 | EUR | 5.0715 | Nem | Passzív hálózati elemek - Végpont kiépítéshez szükséges elemek | legalább 60 (hatvan), legfeljebb 120 (százhúsz) naptári nap | A rendelés előzetes konzultációt igényel
0190080304 | DKM0104HNET21 | KE-9FB | OBO Ackermann padló dobozba aljzat, 9 portos, csatlakozó nélkül | KELine | Áru | Kiegészítő |  | 1 | 1 | Nem | db | 12 | 120 |  | 27 | 9722 | EUR | 24.1243 | Nem | Nyomvonal építési elemek - Nyomvonal kiépítéshez szükséges elemek | legalább 60 (hatvan), legfeljebb 120 (százhúsz) naptári nap | A rendelés előzetes konzultációt igényel
0190080304 | DKM0104HNET21 | KE-FT45-C6AS | Szerszám nélkül szerelhető RJ45/s dugó, közvetlenül szerelhető Cat.7A, Cat.7, Cat.6A, Cat.6 és a Cat.5E kábelekre | KELine | Áru | Kiegészítő |  | 1 | 1 | Nem | db | 12 | 120 |  | 27 | 2527 | EUR | 6.2715 | Nem | Passzív hálózati elemek - Végpont kiépítéshez szükséges elemek | legalább 60 (hatvan), legfeljebb 120 (százhúsz) naptári nap | A rendelés előzetes konzultációt igényel
0202110501 | DKM0104HNET21 | 032142 | LEGRAND HD optikai kazetta 2xMTP-24xLC OM4 LCS3 | Legrand | Áru | Kiegészítő |  | 1 | 1 | Nem | db | 12 | 120 |  | 27 | 113878 | EUR | 282.5768 | Nem | Nyomvonal építési elemek - Nyomvonal kiépítéshez szükséges elemek | legalább 60 (hatvan), legfeljebb 120 (százhúsz) naptári nap | A rendelés előzetes konzultációt igényel
0202110501 | DKM0104HNET21 | 032149 | LEGRAND HD optikai kazetta 1xMTP-12xLC OS2 Kat.szám LCS3 | Legrand | Áru | Kiegészítő |  | 1 | 1 | Nem | db | 12 | 120 |  | 27 | 71240 | EUR | 176.7736 | Nem | Nyomvonal építési elemek - Nyomvonal kiépítéshez szükséges elemek | legalább 60 (hatvan), legfeljebb 120 (százhúsz) naptári nap | A rendelés előzetes konzultációt igényel
0202110501 | DKM0104HNET21 | 032167 | LEGRAND optikai patch panel fix 24xLC/APC duplex monomódusú 1U-19" fekete LCS3 | Legrand | Áru | Kiegészítő |  | 1 | 1 | Nem | db | 12 | 120 |  | 27 | 18567 | EUR | 46.0731 | Nem | Nyomvonal építési elemek - Nyomvonal kiépítéshez szükséges elemek | legalább 60 (hatvan), legfeljebb 120 (százhúsz) naptári nap | A rendelés előzetes konzultációt igényel
0202110501 | DKM0104HNET21 | 032178 | LEGRAND HD optikai kazetta kábel rendező készlet ajtóval és gyűrűkkel LCS3 | Legrand | Áru | Kiegészítő |  | 1 | 1 | Nem | db | 12 | 120 |  | 27 | 4789 | EUR | 11.8834 | Nem | Nyomvonal építési elemek - Nyomvonal kiépítéshez szükséges elemek | legalább 60 (hatvan), legfeljebb 120 (százhúsz) naptári nap | A rendelés előzetes konzultációt igényel
0202110501 | DKM0104HNET21 | 032183 | LEGRAND HD optikai kazetta OM3 12xLC pigtailekkel és kuplungokkal LCS3 | Legrand | Áru | Kiegészítő |  | 1 | 1 | Nem | db | 12 | 120 |  | 27 | 54399 | EUR | 134.985 | Nem | Nyomvonal építési elemek - Nyomvonal kiépítéshez szükséges elemek | legalább 60 (hatvan), legfeljebb 120 (százhúsz) naptári nap | A rendelés előzetes konzultációt igényel
0202110501 | DKM0104HNET21 | 032184 | LEGRAND HD optikai kazetta OS2 6xSC pigtailekkel és kuplungokkal LCS3 | Legrand | Áru | Kiegészítő |  | 1 | 1 | Nem | db | 12 | 120 |  | 27 | 36266 | EUR | 89.99 | Nem | Nyomvonal építési elemek - Nyomvonal kiépítéshez szükséges elemek | legalább 60 (hatvan), legfeljebb 120 (százhúsz) naptári nap | A rendelés előzetes konzultációt igényel
0202110501 | DKM0104HNET21 | 032189 | LEGRAND HD univerzálisan szerelhető 19" rack keret 4U LCS3 | Legrand | Áru | Kiegészítő |  | 1 | 1 | Nem | db | 12 | 120 |  | 27 | 63805 | EUR | 158.325 | Nem | Nyomvonal építési elemek - Nyomvonal kiépítéshez szükséges elemek | legalább 60 (hatvan), legfeljebb 120 (százhúsz) naptári nap | A rendelés előzetes konzultációt igényel
0202110501 | DKM0104HNET21 | 032196 | LEGRAND UHD kazetta 4xMTP kuplung monomódusú Kat.szám 0 321 90/91/20-höz LCS3 | Legrand | Áru | Kiegészítő |  | 1 | 1 | Nem | db | 12 | 120 |  | 27 | 55049 | EUR | 136.5979 | Nem | Nyomvonal építési elemek - Nyomvonal kiépítéshez szükséges elemek | legalább 60 (hatvan), legfeljebb 120 (százhúsz) naptári nap | A rendelés előzetes konzultációt igényel
0202110501 | DKM0104HNET21 | 032197 | LEGRAND UHD kazetta 8xLC OM4 multimódusú Kat.szám 0 321 90/91/20-höz LCS3 | Legrand | Áru | Kiegészítő |  | 1 | 1 | Nem | db | 12 | 120 |  | 27 | 48572 | EUR | 120.5271 | Nem | Nyomvonal építési elemek - Nyomvonal kiépítéshez szükséges elemek | legalább 60 (hatvan), legfeljebb 120 (százhúsz) naptári nap | A rendelés előzetes konzultációt igényel
0202110501 | DKM0104HNET21 | 032232 | LEGRAND pigtail OM4 ST 1 méteres szállal LSZH (LSOH) LCS3 | Legrand | Áru | Kiegészítő |  | 10 | 1 | Nem | db | 12 | 120 |  | 27 | 1299 | EUR | 3.223 | Nem | Nyomvonal építési elemek - Nyomvonal kiépítéshez szükséges elemek | legalább 60 (hatvan), legfeljebb 120 (százhúsz) naptári nap | A rendelés előzetes konzultációt igényel
0202110501 | DKM0104HNET21 | 032242 | LEGRAND pigtail OS1/OS2 LC/APC 1 méteres szállal LSZH (LSOH) LCS3 | Legrand | Áru | Kiegészítő |  | 10 | 1 | Nem | db | 12 | 120 |  | 27 | 1113 | EUR | 2.763 | Nem | Nyomvonal építési elemek - Nyomvonal kiépítéshez szükséges elemek | legalább 60 (hatvan), legfeljebb 120 (százhúsz) naptári nap | A rendelés előzetes konzultációt igényel
0202110501 | DKM0104HNET21 | 032248 | LEGRAND pigtail OS1/OS2 LC/APC 2 méteres szállal LSZH (LSOH) LCS3 | Legrand | Áru | Kiegészítő |  | 10 | 1 | Nem | db | 12 | 120 |  | 27 | 1191 | EUR | 2.9542 | Nem | Nyomvonal építési elemek - Nyomvonal kiépítéshez szükséges elemek | legalább 60 (hatvan), legfeljebb 120 (százhúsz) naptári nap | A rendelés előzetes konzultációt igényel
0202110501 | DKM0104HNET21 | 032402 | LEGRAND patch kábel optika OM3.HD: Fan-out/Fan-out 6xLC/6xLC duplex mikro kábel LSZH (LSOH) átlátszó 20 méter LCS3 | Legrand | Áru | Kiegészítő |  | 1 | 1 | Nem | db | 12 | 120 |  | 27 | 186359 | EUR | 462.4293 | Nem | Passzív hálózati elemek - Végpont kiépítéshez szükséges elemek | legalább 60 (hatvan), legfeljebb 120 (százhúsz) naptári nap | A rendelés előzetes konzultációt igényel
0202110501 | DKM0104HNET21 | 032414 | LEGRAND patch kábel optika OM3.HD: Fan-out/Fan-out 12xLC/12xLC duplex mikro kábel LSZH (LSOH) átlátszó 40 méter LCS3 | Legrand | Áru | Kiegészítő |  | 1 | 1 | Nem | db | 12 | 120 |  | 27 | 463452 | EUR | 1150.0055 | Nem | Passzív hálózati elemek - Végpont kiépítéshez szükséges elemek | legalább 60 (hatvan), legfeljebb 120 (százhúsz) naptári nap | A rendelés előzetes konzultációt igényel
0202110501 | DKM0104HNET21 | 032421 | LEGRAND patch kábel optika OS2.HD: Fan-out/Fan-out 6xLC/6xLC duplex mikro kábel LSZH (LSOH) sárga 10 méter LCS3 | Legrand | Áru | Kiegészítő |  | 1 | 1 | Nem | db | 12 | 120 |  | 27 | 195790 | EUR | 485.8303 | Nem | Passzív hálózati elemek - Végpont kiépítéshez szükséges elemek | legalább 60 (hatvan), legfeljebb 120 (százhúsz) naptári nap | A rendelés előzetes konzultációt igényel
0202110501 | DKM0104HNET21 | 032422 | LEGRAND patch kábel optika OS2.HD: Fan-out/Fan-out 6xLC/6xLC duplex mikro kábel LSZH (LSOH) sárga 20 méter LCS3 | Legrand | Áru | Kiegészítő |  | 1 | 1 | Nem | db | 12 | 120 |  | 27 | 202618 | EUR | 502.7741 | Nem | Passzív hálózati elemek - Végpont kiépítéshez szükséges elemek | legalább 60 (hatvan), legfeljebb 120 (százhúsz) naptári nap | A rendelés előzetes konzultációt igényel
0202110501 | DKM0104HNET21 | 032424 | LEGRAND patch kábel optika OS2.HD: Fan-out/Fan-out 6xLC/6xLC duplex mikro kábel LSZH (LSOH) sárga 40 méter LCS3 | Legrand | Áru | Kiegészítő |  | 1 | 1 | Nem | db | 12 | 120 |  | 27 | 216279 | EUR | 536.6728 | Nem | Passzív hálózati elemek - Végpont kiépítéshez szükséges elemek | legalább 60 (hatvan), legfeljebb 120 (százhúsz) naptári nap | A rendelés előzetes konzultációt igényel
0202110501 | DKM0104HNET21 | 032431 | LEGRAND patch kábel optika OS2.HD: Fan-out/Fan-out 12xLC/12xLC duplex mikro kábel LSZH (LSOH) sárga 10 méter LCS3 | Legrand | Áru | Kiegészítő |  | 1 | 1 | Nem | db | 12 | 120 |  | 27 | 385886 | EUR | 957.5324 | Nem | Passzív hálózati elemek - Végpont kiépítéshez szükséges elemek | legalább 60 (hatvan), legfeljebb 120 (százhúsz) naptári nap | A rendelés előzetes konzultációt igényel
0202110501 | DKM0104HNET21 | 032435 | LEGRAND patch kábel optika OS2.HD: Fan-out/Fan-out 12xLC/12xLC duplex mikro kábel LSZH (LSOH) sárga 50 méter LCS3 | Legrand | Áru | Kiegészítő |  | 1 | 1 | Nem | db | 12 | 120 |  | 27 | 431418 | EUR | 1070.516 | Nem | Passzív hálózati elemek - Végpont kiépítéshez szükséges elemek | legalább 60 (hatvan), legfeljebb 120 (százhúsz) naptári nap | A rendelés előzetes konzultációt igényel
0202110501 | DKM0104HNET21 | 032443 | LEGRAND patch kábel optika OM3-MTP 12 üvegszál mikro kábel LSZH (LSOH) átlátszó 30 méter LCS3 | Legrand | Áru | Kiegészítő |  | 1 | 1 | Nem | db | 12 | 120 |  | 27 | 121894 | EUR | 302.4665 | Nem | Passzív hálózati elemek - Végpont kiépítéshez szükséges elemek | legalább 60 (hatvan), legfeljebb 120 (százhúsz) naptári nap | A rendelés előzetes konzultációt igényel
0202110501 | DKM0104HNET21 | 032524 | LEGRAND optikai kábel OS2 monomódusú kültéri rozsdamentes 8 üvegszál loose tube 2000m-kábeldob LCS3 | Legrand | Áru | Kiegészítő |  | 2000 | 1 | Nem | m | 12 | 120 |  | 27 | 373 | EUR | 0.9256 | Nem | Nyomvonal építési elemek - Nyomvonal kiépítéshez szükséges elemek | legalább 60 (hatvan), legfeljebb 120 (százhúsz) naptári nap | A megadott nettó szerződéses ár 1 folyóméterre értendő; A rendelés előzetes konzultációt igényel
0202110501 | DKM0104HNET21 | 032526 | LEGRAND optikai kábel OS2 monomódusú univerzális (beltéri/kültéri) 12 üvegszál loose tube Cca 2000m-kábeldob LCS3 | Legrand | Áru | Kiegészítő |  | 2000 | 1 | Nem | m | 12 | 120 |  | 27 | 569.6 | EUR | 1.4134 | Nem | Nyomvonal építési elemek - Nyomvonal kiépítéshez szükséges elemek | legalább 60 (hatvan), legfeljebb 120 (százhúsz) naptári nap | A megadott nettó szerződéses ár 1 folyóméterre értendő; A rendelés előzetes konzultációt igényel
0202110501 | DKM0104HNET21 | 032543 | LEGRAND optikai kábel OM4 multimódusú univerzális (beltéri/kültéri) 4 üvegszál loose tube Dca-s2-d2-a1 2000m-kábeldob LCS3 | Legrand | Áru | Kiegészítő |  | 2000 | 1 | Nem | m | 12 | 120 |  | 27 | 805.2 | EUR | 1.9981 | Nem | Nyomvonal építési elemek - Nyomvonal kiépítéshez szükséges elemek | legalább 60 (hatvan), legfeljebb 120 (százhúsz) naptári nap | A megadott nettó szerződéses ár 1 folyóméterre értendő; A rendelés előzetes konzultációt igényel
0202110501 | DKM0104HNET21 | 032544 | LEGRAND optikai kábel OM4 multimódusú univerzális (beltéri/kültéri) 8 üvegszál loose tube Dca-s2-d2-a1 2000m-kábeldob LCS3 | Legrand | Áru | Kiegészítő |  | 2000 | 1 | Nem | m | 12 | 120 |  | 27 | 996.2 | EUR | 2.472 | Nem | Nyomvonal építési elemek - Nyomvonal kiépítéshez szükséges elemek | legalább 60 (hatvan), legfeljebb 120 (százhúsz) naptári nap | A megadott nettó szerződéses ár 1 folyóméterre értendő; A rendelés előzetes konzultációt igényel
0202110501 | DKM0104HNET21 | 067396 | Céliane RJ45 Cat. 6 STP multimédia csatlakozóaljzat | Legrand | Áru | Kiegészítő |  | 10 | 1 | Nem | db | 12 | 120 |  | 27 | 4076 | EUR | 10.1153 | Nem | Passzív hálózati elemek - Végpont kiépítéshez szükséges elemek | legalább 60 (hatvan), legfeljebb 120 (százhúsz) naptári nap | A rendelés előzetes konzultációt igényel
0202110501 | DKM0104HNET21 | 068253 | Céliane USB burkolat, fehér | Legrand | Áru | Kiegészítő |  | 1 | 1 | Nem | db | 12 | 120 |  | 27 | 3381 | EUR | 8.3888 | Nem | Passzív hálózati elemek - Végpont kiépítéshez szükséges elemek | legalább 60 (hatvan), legfeljebb 120 (százhúsz) naptári nap | A rendelés előzetes konzultációt igényel
0202110501 | DKM0104HNET21 | 068517 | Céliane audió 3,5 jack burkolat, titán | Legrand | Áru | Kiegészítő |  | 1 | 1 | Nem | db | 12 | 120 |  | 27 | 3545 | EUR | 8.7961 | Nem | Passzív hálózati elemek - Végpont kiépítéshez szükséges elemek | legalább 60 (hatvan), legfeljebb 120 (százhúsz) naptári nap | A rendelés előzetes konzultációt igényel
0202110501 | DKM0104HNET21 | 068553 | Céliane USB burkolat, titán | Legrand | Áru | Kiegészítő |  | 1 | 1 | Nem | db | 12 | 120 |  | 27 | 3545 | EUR | 8.7961 | Nem | Passzív hálózati elemek - Végpont kiépítéshez szükséges elemek | legalább 60 (hatvan), legfeljebb 120 (százhúsz) naptári nap | A rendelés előzetes konzultációt igényel
0202110501 | DKM0104HNET21 | 069557 | Plexo 55 1XRJ45 árnyékolt FTP aljzat, Cat.5e | Legrand | Áru | Kiegészítő |  | 1 | 1 | Nem | db | 12 | 120 |  | 27 | 4039 | EUR | 10.0211 | Nem | Passzív hálózati elemek - Végpont kiépítéshez szükséges elemek | legalább 60 (hatvan), legfeljebb 120 (százhúsz) naptári nap | A rendelés előzetes konzultációt igényel
0202110501 | DKM0104HNET21 | 076533 | Program Mosaic LCS2 RJ45 aljzat Cat 6 FTP, 4 modul, fehér, visszahúzható | Legrand | Áru | Kiegészítő |  | 1 | 1 | Nem | db | 12 | 120 |  | 27 | 14407 | EUR | 35.7499 | Nem | Passzív hálózati elemek - Végpont kiépítéshez szükséges elemek | legalább 60 (hatvan), legfeljebb 120 (százhúsz) naptári nap | A rendelés előzetes konzultációt igényel
0202110501 | DKM0104HNET21 | 076542 | LCS2 Cat.5e FTP 2xRJ45 Program Mosaic aljzat DLP csatornához | Legrand | Áru | Kiegészítő |  | 5 | 1 | Nem | db | 12 | 120 |  | 27 | 4650 | EUR | 11.5397 | Nem | Passzív hálózati elemek - Végpont kiépítéshez szükséges elemek | legalább 60 (hatvan), legfeljebb 120 (százhúsz) naptári nap | A rendelés előzetes konzultációt igényel
0202110501 | DKM0104HNET21 | 076593 | Program Mosaic RJ 45 informatikai csatlakozóaljzat, 1 x RJ 45 árnyékolt (STP) Cat.6, 2 modul széles, 90°-ban elforgatott, energiaoszlophoz, fehér | Legrand | Áru | Kiegészítő |  | 10 | 1 | Nem | db | 12 | 120 |  | 27 | 3596 | EUR | 8.9236 | Nem | Passzív hálózati elemek - Végpont kiépítéshez szükséges elemek | legalább 60 (hatvan), legfeljebb 120 (százhúsz) naptári nap | A rendelés előzetes konzultációt igényel
0202110501 | DKM0104HNET21 | 076599 | Program Mosaic RJ45 aljzat Cat.6A STP, reteszelt | Legrand | Áru | Kiegészítő |  | 5 | 1 | Nem | db | 12 | 120 |  | 27 | 10995 | EUR | 27.2836 | Nem | Passzív hálózati elemek - Végpont kiépítéshez szükséges elemek | legalább 60 (hatvan), legfeljebb 120 (százhúsz) naptári nap | A rendelés előzetes konzultációt igényel
0202110501 | DKM0104HNET21 | 078623 | LCS2 Cat.6 FTP 2 modulos átalakító | Legrand | Áru | Kiegészítő |  | 10 | 1 | Nem | db | 12 | 120 |  | 27 | 10684 | EUR | 26.5104 | Nem | Passzív hálózati elemek - Végpont kiépítéshez szükséges elemek | legalább 60 (hatvan), legfeljebb 120 (százhúsz) naptári nap | A rendelés előzetes konzultációt igényel
0202110501 | DKM0104HNET21 | 078754 | Program Mosaic 3xRCA audió és videó aljzat, 1m, fehér | Legrand | Áru | Kiegészítő |  | 1 | 1 | Nem | db | 12 | 120 |  | 27 | 19038 | EUR | 47.2398 | Nem | Passzív hálózati elemek - Végpont kiépítéshez szükséges elemek | legalább 60 (hatvan), legfeljebb 120 (százhúsz) naptári nap | A rendelés előzetes konzultációt igényel
0202110501 | DKM0104HNET21 | 078755 | Program Mosaic Neutrik bemenet, 2m, fehér | Legrand | Áru | Kiegészítő |  | 1 | 1 | Nem | db | 12 | 120 |  | 27 | 16500 | EUR | 40.9434 | Nem | Passzív hálózati elemek - Végpont kiépítéshez szükséges elemek | legalább 60 (hatvan), legfeljebb 120 (százhúsz) naptári nap | A rendelés előzetes konzultációt igényel
0202110501 | DKM0104HNET21 | 078773 | Program Mosaic 3,5mm audió Jack bemenet, forrasztható, 1 modulos | Legrand | Áru | Kiegészítő |  | 1 | 1 | Nem | db | 12 | 120 |  | 27 | 4428 | EUR | 10.9882 | Nem | Passzív hálózati elemek - Végpont kiépítéshez szükséges elemek | legalább 60 (hatvan), legfeljebb 120 (százhúsz) naptári nap | A rendelés előzetes konzultációt igényel
0202110501 | DKM0104HNET21 | 078791 | Program Mosaic előszerelt display port audió/videó aljzat, 1 modulos | Legrand | Áru | Kiegészítő |  | 1 | 1 | Nem | db | 12 | 120 |  | 27 | 10120 | EUR | 25.1109 | Nem | Passzív hálózati elemek - Végpont kiépítéshez szükséges elemek | legalább 60 (hatvan), legfeljebb 120 (százhúsz) naptári nap | A rendelés előzetes konzultációt igényel
0202110501 | DKM0104HNET21 | 079464 | Program Mosaic LCS2 RJ45 aljzat Cat 6 UTP, 2 mod, alumínium | Legrand | Áru | Kiegészítő |  | 10 | 1 | Nem | db | 12 | 120 |  | 27 | 3803 | EUR | 9.4363 | Nem | Passzív hálózati elemek - Végpont kiépítéshez szükséges elemek | legalább 60 (hatvan), legfeljebb 120 (százhúsz) naptári nap | A rendelés előzetes konzultációt igényel
0202110501 | DKM0104HNET21 | 132004 | LEGRAND optikai fali kábel OM3 beltéri 6 üvegszál LSZH (LSOH) 2x 6xSC szimplex pigtail-ekkel szerelve 40 méter tekercs LCS3 | Legrand | Áru | Kiegészítő |  | 1 | 1 | Nem | csomag | 12 | 120 |  | 27 | 152456 | EUR | 378.3034 | Nem | Nyomvonal építési elemek - Nyomvonal kiépítéshez szükséges elemek | legalább 60 (hatvan), legfeljebb 120 (százhúsz) naptári nap | A rendelés előzetes konzultációt igényel
0202110501 | DKM0104HNET21 | 132006 | LEGRAND optikai fali kábel OM3 beltéri 6 üvegszál LSZH (LSOH) 2x 6xSC szimplex pigtail-ekkel szerelve 60 méter kis dobon LCS3 | Legrand | Áru | Kiegészítő |  | 1 | 1 | Nem | csomag | 12 | 120 |  | 27 | 188822 | EUR | 468.5401 | Nem | Nyomvonal építési elemek - Nyomvonal kiépítéshez szükséges elemek | legalább 60 (hatvan), legfeljebb 120 (százhúsz) naptári nap | A rendelés előzetes konzultációt igényel
0202110501 | DKM0104HNET21 | 132007 | LEGRAND optikai fali kábel OM3 beltéri 6 üvegszál LSZH (LSOH) 2x 6xSC szimplex pigtail-ekkel szerelve 70 méter kis dobon LCS3 | Legrand | Áru | Kiegészítő |  | 1 | 1 | Nem | csomag | 12 | 120 |  | 27 | 198615 | EUR | 492.8417 | Nem | Nyomvonal építési elemek - Nyomvonal kiépítéshez szükséges elemek | legalább 60 (hatvan), legfeljebb 120 (százhúsz) naptári nap | A rendelés előzetes konzultációt igényel
0102080401 | DKM0104HNET21 | 646765 | LEGRAND hálózati állószekrény 19'' 42U SZÉL: 800 MÉLY: 1000 MAG: 2026 komplett antracit szimpla üvegajtós MAX: 400 kg készreszerelt Linkeo | Legrand | Áru | Kiegészítő |  | 1 | 1 | Nem | db | 12 | 120 |  | 27 | 242956 | EUR | 602.8683 | Nem | Rack szekrények - Álló rack szekrények | legalább 60 (hatvan), legfeljebb 120 (százhúsz) naptári nap | A rendelés előzetes konzultációt igényel
0102080401 | DKM0104HNET21 | 646781 | LEGRAND hálózati állószekrény 19'' 33U SZÉL: 800 MÉLY: 800 MAG: 1626 komplett antracit szimpla üvegajtós MAX: 400 kg lapraszerelt Linkeo | Legrand | Áru | Kiegészítő |  | 1 | 1 | Nem | db | 12 | 120 |  | 27 | 205289 | EUR | 509.4031 | Nem | Rack szekrények - Álló rack szekrények | legalább 60 (hatvan), legfeljebb 120 (százhúsz) naptári nap | A rendelés előzetes konzultációt igényel
0202110501 | DKM0104HNET21 | 664874 | Niloé 2xRJ45 Cat6 UTP aljzat köröm nélkül bézs | Legrand | Áru | Kiegészítő |  | 10 | 1 | Nem | db | 12 | 120 |  | 27 | 5054 | EUR | 12.5402 | Nem | Passzív hálózati elemek - Végpont kiépítéshez szükséges elemek | legalább 60 (hatvan), legfeljebb 120 (százhúsz) naptári nap | A rendelés előzetes konzultációt igényel
0202110501 | DKM0104HNET21 | 753143-60 | Valena Life 2xRJ45 Cat. 6 UTP csatlakozóaljzat fehér | Legrand | Áru | Kiegészítő |  | 5 | 1 | Nem | db | 12 | 120 |  | 27 | 5696 | EUR | 14.1337 | Nem | Passzív hálózati elemek - Végpont kiépítéshez szükséges elemek | legalább 60 (hatvan), legfeljebb 120 (százhúsz) naptári nap | A rendelés előzetes konzultációt igényel
0202110501 | DKM0104HNET21 | 753253-60 | Valena Life 1xRJ45 Cat. 5e FTP csatlakozóaljzat elefántcsont | Legrand | Áru | Kiegészítő |  | 5 | 1 | Nem | db | 12 | 120 |  | 27 | 3091 | EUR | 7.671 | Nem | Passzív hálózati elemek - Végpont kiépítéshez szükséges elemek | legalább 60 (hatvan), legfeljebb 120 (százhúsz) naptári nap | A rendelés előzetes konzultációt igényel
0202110501 | DKM0104HNET21 | 753353-60 | Valena Life 1xRJ45 Cat. 5e FTP csatlakozóaljzat alumínium | Legrand | Áru | Kiegészítő |  | 5 | 1 | Nem | db | 12 | 120 |  | 27 | 3091 | EUR | 7.671 | Nem | Passzív hálózati elemek - Végpont kiépítéshez szükséges elemek | legalább 60 (hatvan), legfeljebb 120 (százhúsz) naptári nap | A rendelés előzetes konzultációt igényel
0202110501 | DKM0104HNET21 | 770244 | Valena 1xRJ45 LCS2 Cat6 STP aljzat alumínium | Legrand | Áru | Kiegészítő |  | 10 | 1 | Nem | db | 12 | 120 |  | 27 | 7606 | EUR | 18.8726 | Nem | Passzív hálózati elemek - Végpont kiépítéshez szükséges elemek | legalább 60 (hatvan), legfeljebb 120 (százhúsz) naptári nap | A rendelés előzetes konzultációt igényel
0202110501 | DKM0104HNET21 | 770245 | Valena 2xRJ45 LCS2 Cat6 STP aljzat alumínium | Legrand | Áru | Kiegészítő |  | 10 | 1 | Nem | db | 12 | 120 |  | 27 | 9262 | EUR | 22.9825 | Nem | Passzív hálózati elemek - Végpont kiépítéshez szükséges elemek | legalább 60 (hatvan), legfeljebb 120 (százhúsz) naptári nap | A rendelés előzetes konzultációt igényel
0202110501 | DKM0104HNET21 | 770285 | Valena HDMI csatlakozó, alumínium | Legrand | Áru | Kiegészítő |  | 1 | 1 | Nem | db | 12 | 120 |  | 27 | 14498 | EUR | 35.9744 | Nem | Passzív hálózati elemek - Végpont kiépítéshez szükséges elemek | legalább 60 (hatvan), legfeljebb 120 (százhúsz) naptári nap | A rendelés előzetes konzultációt igényel
0202110501 | DKM0104HNET21 | 773740 | Cariva LCS2 RJ11/RJ45 Cat6 UTP aljzat keret nélkül bézs | Legrand | Áru | Kiegészítő |  | 10 | 1 | Nem | db | 12 | 120 |  | 27 | 5035 | EUR | 12.4931 | Nem | Passzív hálózati elemek - Végpont kiépítéshez szükséges elemek | legalább 60 (hatvan), legfeljebb 120 (százhúsz) naptári nap | A rendelés előzetes konzultációt igényel
0202110501 | DKM0104HNET21 | 774246 | Valena 1xRJ45 LCS2 Cat6 UTP aljzat, körömmel, fehér | Legrand | Áru | Kiegészítő |  | 10 | 1 | Nem | db | 12 | 120 |  | 27 | 5533 | EUR | 13.7291 | Nem | Passzív hálózati elemek - Végpont kiépítéshez szükséges elemek | legalább 60 (hatvan), legfeljebb 120 (százhúsz) naptári nap | A rendelés előzetes konzultációt igényel
0202110501 | DKM0104HNET21 | 5302002 | VX IT Air baffle plate, WH: 600x1800, dy | Rittal | Áru | Kiegészítő |  | 1 | 1 | Nem | db | 12 | 120 |  | 27 | 83660 | EUR | 207.5934 | Nem | Rack szekrények - Rack kiegészítők | legalább 60 (hatvan), legfeljebb 120 (százhúsz) naptári nap | A rendelés előzetes konzultációt igényel
0202110501 | DKM0104HNET21 | 5302014 | VX IT Air baffle plate, WH: 800x2000, st | Rittal | Áru | Kiegészítő |  | 1 | 1 | Nem | db | 12 | 120 |  | 27 | 91366 | EUR | 226.7154 | Nem | Rack szekrények - Rack kiegészítők | legalább 60 (hatvan), legfeljebb 120 (százhúsz) naptári nap | A rendelés előzetes konzultációt igényel
0202110501 | DKM0104HNET21 | 5302016 | VX IT Air baffle plate, WH: 600x2000, st | Rittal | Áru | Kiegészítő |  | 1 | 1 | Nem | db | 12 | 120 |  | 27 | 68307 | EUR | 169.4962 | Nem | Rack szekrények - Rack kiegészítők | legalább 60 (hatvan), legfeljebb 120 (százhúsz) naptári nap | A rendelés előzetes konzultációt igényel
0202110501 | DKM0104HNET21 | 5302030 | VX IT Heavy-duty slide rail, 2U | Rittal | Áru | Kiegészítő |  | 1 | 1 | Nem | csomag | 12 | 120 |  | 27 | 26870 | EUR | 66.675 | Nem | Rack szekrények - Rack kiegészítők | legalább 60 (hatvan), legfeljebb 120 (százhúsz) naptári nap | A rendelés előzetes konzultációt igényel
0202110501 | DKM0104HNET21 | 5302052 | IT Cable duct vertical, for VX IT | Rittal | Áru | Kiegészítő |  | 1 | 1 | Nem | db | 12 | 120 |  | 27 | 57649 | EUR | 143.0496 | Nem | Rack szekrények - Rack kiegészítők | legalább 60 (hatvan), legfeljebb 120 (százhúsz) naptári nap | A rendelés előzetes konzultációt igényel
0202110501 | DKM0104HNET21 | 5302100 | VX IT Mounting angles standard 19" | Rittal | Áru | Kiegészítő |  | 1 | 1 | Nem | csomag | 12 | 120 |  | 27 | 19106 | EUR | 47.4088 | Nem | Rack szekrények - Rack kiegészítők | legalább 60 (hatvan), legfeljebb 120 (százhúsz) naptári nap | A rendelés előzetes konzultációt igényel
0202110501 | DKM0104HNET21 | 5302112 | VX IT depth rails, for standard 19" | Rittal | Áru | Kiegészítő |  | 1 | 1 | Nem | csomag | 12 | 120 |  | 27 | 40843 | EUR | 101.3469 | Nem | Rack szekrények - Rack kiegészítők | legalább 60 (hatvan), legfeljebb 120 (százhúsz) naptári nap | A rendelés előzetes konzultációt igényel
0202110501 | DKM0104HNET21 | 5302156 | VX IT Mounting angles dynamic, front 19" | Rittal | Áru | Kiegészítő |  | 1 | 1 | Nem | csomag | 12 | 120 |  | 27 | 53292 | EUR | 132.2387 | Nem | Rack szekrények - Rack kiegészítők | legalább 60 (hatvan), legfeljebb 120 (százhúsz) naptári nap | A rendelés előzetes konzultációt igényel
0102080401 | DKM0104HNET21 | 5306122 | VX IT szekrény üvegajtóval, 19"-os standard profilsínekkel, 800x2000x600mm, 42U | Rittal | Áru | Kiegészítő |  | 1 | 1 | Nem | db | 12 | 120 |  | 27 | 550671 | EUR | 1366.4283 | Nem | Rack szekrények - Álló rack szekrények | legalább 60 (hatvan), legfeljebb 120 (százhúsz) naptári nap | A rendelés előzetes konzultációt igényel
0102080401 | DKM0104HNET21 | 5307157 | VX IT szekrény üvegajtóval, előszerelve V6, 19"-os standard profilsínekkel 800x2000+100x800mm, 42U | Rittal | Áru | Kiegészítő |  | 1 | 1 | Nem | db | 12 | 120 |  | 27 | 715342 | EUR | 1775.0416 | Nem | Rack szekrények - Álló rack szekrények | legalább 60 (hatvan), legfeljebb 120 (százhúsz) naptári nap | A rendelés előzetes konzultációt igényel
0102080401 | DKM0104HNET21 | 5308113 | VX IT szekrény szellőzős ajtókkal, 19"-os standard profilsínekkel, 600x2000x1000mm, 42U | Rittal | Áru | Kiegészítő |  | 1 | 1 | Nem | db | 12 | 120 |  | 27 | 636302 | EUR | 1578.9131 | Nem | Rack szekrények - Álló rack szekrények | legalább 60 (hatvan), legfeljebb 120 (százhúsz) naptári nap | A rendelés előzetes konzultációt igényel
0102080401 | DKM0104HNET21 | 5309156 | VX IT szekrény üvegajtóval, előszerelve V2, 19"-os standard profilsínekkel 800x2000+100x1000mm, 42U | Rittal | Áru | Kiegészítő |  | 1 | 1 | Nem | db | 12 | 120 |  | 27 | 739716 | EUR | 1835.5227 | Nem | Rack szekrények - Álló rack szekrények | legalább 60 (hatvan), legfeljebb 120 (százhúsz) naptári nap | A rendelés előzetes konzultációt igényel
0102080401 | DKM0104HNET21 | 5314126 | VX IT szekrény üvegajtóval, 19"-os standard profilsínekkel, 800x2200x1000mm, 47U | Rittal | Áru | Kiegészítő |  | 1 | 1 | Nem | db | 12 | 120 |  | 27 | 628399 | EUR | 1559.3033 | Nem | Rack szekrények - Álló rack szekrények | legalább 60 (hatvan), legfeljebb 120 (százhúsz) naptári nap | A rendelés előzetes konzultációt igényel
0102080401 | DKM0104HNET21 | 5315118 | VX IT szekrény szellőzős ajtókkal, 19"-os standard profilsínekkel, 600x2200x1200mm, 47U | Rittal | Áru | Kiegészítő |  | 1 | 1 | Nem | db | 12 | 120 |  | 27 | 692947 | EUR | 1719.4712 | Nem | Rack szekrények - Álló rack szekrények | legalább 60 (hatvan), legfeljebb 120 (százhúsz) naptári nap | A rendelés előzetes konzultációt igényel
0102080401 | DKM0104HNET21 | 5326131 | VX IT szekrény üvegajtóval, IP 55, 19"-os standard profilsínekkel 600x1200x600mm, 24U | Rittal | Áru | Kiegészítő |  | 1 | 1 | Nem | db | 12 | 120 |  | 27 | 417609 | EUR | 1036.2515 | Nem | Rack szekrények - Álló rack szekrények | legalább 60 (hatvan), legfeljebb 120 (százhúsz) naptári nap | A rendelés előzetes konzultációt igényel
0102020101 | DKM0104HNET21 | FPR3110-NGFW-K9 | Cisco Secure Firewall 3110 NGFW Appliance, 1U | Cisco | Áru | Alaptermék |  | 1 | 1 | Nem | db | 12 | 120 | www.cisco.com | 27 | 22709160 | USD | 58680 | Nem | WAN eszközök - Telephelyi elérést biztosító útválasztók | legalább 60 (hatvan), legfeljebb 120 (százhúsz) naptári nap | Csak előzetes konzultáció után konfigurációban rendelhető
0102020101 | DKM0104HNET21 | N9K-C93108TC-FX3P | Nexus 9300 48x 100M/1/2.5/5/10GT, 6x 100G Switch | Cisco | Áru | Alaptermék |  | 1 | 1 | Nem | db | 12 | 120 | www.cisco.com | 27 | 14481391 | USD | 37419.615 | Nem | WAN eszközök - Telephelyi elérést biztosító útválasztók | legalább 60 (hatvan), legfeljebb 120 (százhúsz) naptári nap | Csak előzetes konzultáció után konfigurációban rendelhető
0102020201 | DKM0104HNET21 | A99-4HG-FLEX-TR | ASR 9900 400GE Packet Transport Combo Line Card - 5th Gen | Cisco | Áru | Alaptermék |  | 1 | 1 | Nem | db | 12 | 120 | www.cisco.com | 27 | 145751290 | USD | 376618.3206 | Nem | WAN eszközök - Gerinchálózati útválasztók | legalább 60 (hatvan), legfeljebb 120 (százhúsz) naptári nap | Csak előzetes konzultáció után konfigurációban rendelhető
0102020101 | DKM0104HNET21 | A-FLEX-CCX-P-C | On-Premises UCCX Premium Concurrent Agent | Cisco | Áru | Alaptermék |  | 1 | 1 | Nem | db | 12 | 120 | www.cisco.com | 27 | 696600 | USD | 1800 | Nem | WAN eszközök - Telephelyi elérést biztosító útválasztók | legalább 60 (hatvan), legfeljebb 120 (százhúsz) naptári nap | Csak előzetes konzultáció után konfigurációban rendelhető
0102040101 | DKM0104HNET21 | A-FLEX-EXPWY-RMS-S | A-Flex License for 1 Concurrent Meeting | Cisco | Áru | Kiegészítő |  | 1 | 1 | Nem | db | 12 | 120 | www.cisco.com | 27 | 4128107 | USD | 10666.9432 | Nem | IP video rendszerek - IP videokonferencia eszköz | legalább 60 (hatvan), legfeljebb 120 (százhúsz) naptári nap | Csak előzetes konzultáció után konfigurációban rendelhető
0102050201 | DKM0104HNET21 | R9D72A | Aruba EC-10104 SD-WAN AP | HPE | Áru | Alaptermék |  | 1 | 1 | Nem | db | 12 | 120 | www.arubanetworks.com | 27 | 455930 | EUR | 1131.3402 | Nem | Vezeték nélküli megoldások - Vezeték nélküli elérési pont (Access Point) | legalább 60 (hatvan), legfeljebb 120 (százhúsz) naptári nap | Önálló egységként csak konzultációt követően rendelhető
0102040101 | DKM0104HNET21 | 88134UFA-5L2 | HUAWEI IdeaHub S2,IHS2-86SA,Intelligent Collaboration Device 86-inch infrared screen,Jade white,overseas-Hi-Care Basic IdeaHub S2 86-12Month(s) | Huawei | Áru | Kiegészítő |  | 1 | 1 | Nem | db | 12 | 120 | https://e.huawei.com/en/ | 27 | 351406 | EUR | 871.974 | Nem | IP video rendszerek - IP videokonferencia eszköz | legalább 60 (hatvan), legfeljebb 120 (százhúsz) naptári nap
0102040101 | DKM0104HNET21 | 21155908 | HUAWEI Ideahub White Rolling Stand II (65/75/86 inches) | Huawei | Áru | Kiegészítő |  | 1 | 1 | Nem | db | 12 | 120 | https://e.huawei.com/en/ | 27 | 125413 | EUR | 311.1974 | Nem | IP video rendszerek - IP videokonferencia eszköz | legalább 60 (hatvan), legfeljebb 120 (százhúsz) naptári nap
0102010102 | DKM0104HNET21 | 98011986 | S5735-L8P4S-A-V2 (8*10/100/1000BASE-T ports, 4*GE SFP ports, PoE+, AC power) | Huawei | Áru | Alaptermék |  | 1 | 1 | Nem | db | 12 | 120 | https://e.huawei.com/en/ | 27 | 413412 | EUR | 1025.8369 | Nem | LAN aktív eszközök - Menedzselhető switch-ek | legalább 60 (hatvan), legfeljebb 120 (százhúsz) naptári nap
0102020201 | DKM0104HNET21 | 02354ARL-001 | NetEngine 8000 M1C Basic Configuration (Includes M1C Chassis, Fixed Interface(4*10GE + 12*GE),2*AC Power,without Software and Document) | Huawei | Áru | Alaptermék |  | 1 | 1 | Nem | db | 12 | 120 | https://e.huawei.com/en/ | 27 | 272384878 | EUR | 675892.9969 | Nem | WAN eszközök - Gerinchálózati útválasztók | legalább 60 (hatvan), legfeljebb 120 (százhúsz) naptári nap
0202110501 | DKM0104HNET21 | RAX-CH-X01-X9 | Ventilátor termosztát | KELine | Áru | Kiegészítő |  | 1 | 1 | Nem | db | 12 | 120 |  | 27 | 9043 | EUR | 22.4393 | Nem | Rack szekrények - Rack kiegészítők | legalább 60 (hatvan), legfeljebb 120 (százhúsz) naptári nap | A rendelés előzetes konzultációt igényel
0202110501 | DKM0104HNET21 | RAX-D3-X44-X3 | Kábel vezető gyűrű 40x40mm | KELine | Áru | Kiegészítő |  | 1 | 1 | Nem | db | 12 | 120 |  | 27 | 1736 | EUR | 4.3066 | Nem | Rack szekrények - Rack kiegészítők | legalább 60 (hatvan), legfeljebb 120 (százhúsz) naptári nap | A rendelés előzetes konzultációt igényel
0202110501 | DKM0104HNET21 | RAX-OJ-X07-X1 | LED-es világítóegység mágneses rögzítéssel, 12V | KELine | Áru | Kiegészítő |  | 1 | 1 | Nem | db | 12 | 120 |  | 27 | 5184 | EUR | 12.8644 | Nem | Rack szekrények - Rack kiegészítők | legalább 60 (hatvan), legfeljebb 120 (százhúsz) naptári nap | A rendelés előzetes konzultációt igényel
0202110501 | DKM0104HNET21 | RAX-VP-X73-X1 | Oldalsó kábelmanagement sín 800x1000-as szekrényhez | KELine | Áru | Kiegészítő |  | 1 | 1 | Nem | db | 12 | 120 |  | 27 | 6802 | EUR | 16.8773 | Nem | Rack szekrények - Rack kiegészítők | legalább 60 (hatvan), legfeljebb 120 (százhúsz) naptári nap | A rendelés előzetes konzultációt igényel
0102080402 | DKM0104HNET21 | RBA-04-AS3-CAY-C1 | 10" egyrészes rack, 4U | KELine | Áru | Kiegészítő |  | 1 | 1 | Nem | db | 12 | 120 |  | 27 | 38607 | EUR | 95.7987 | Nem | Rack szekrények - Fali rack szekrények | legalább 60 (hatvan), legfeljebb 120 (százhúsz) naptári nap | A rendelés előzetes konzultációt igényel
0102080402 | DKM0104HNET21 | RBA-15-AS4-CAY-A1 | Egyrészes rack, 15U / 395mm mély | KELine | Áru | Kiegészítő |  | 1 | 1 | Nem | db | 12 | 120 |  | 27 | 68708 | EUR | 170.4911 | Nem | Rack szekrények - Fali rack szekrények | legalább 60 (hatvan), legfeljebb 120 (százhúsz) naptári nap | A rendelés előzetes konzultációt igényel
0102080401 | DKM0104HNET21 | RIE-42-A66-CCY-A1 | 19" 42U 600x600 IP54 álló szekrény, Klímához előkészítve | KELine | Áru | Kiegészítő |  | 1 | 1 | Nem | db | 12 | 120 |  | 27 | 398067 | EUR | 987.7591 | Nem | Rack szekrények - Álló rack szekrények | legalább 60 (hatvan), legfeljebb 120 (százhúsz) naptári nap | A rendelés előzetes konzultációt igényel
0102080401 | DKM0104HNET21 | RMA-37-A88-CAY-A1 | Álló rack, 37U 800x800 Biztonsági üvegajtóval, levehető zárható fém oldalfal és hátlap, két pár perforált tartósín, szintezőláb készlet. RAL7035 | KELine | Áru | Kiegészítő |  | 1 | 1 | Nem | db | 12 | 120 |  | 27 | 252895 | EUR | 627.5302 | Nem | Rack szekrények - Álló rack szekrények | legalább 60 (hatvan), legfeljebb 120 (százhúsz) naptári nap | A rendelés előzetes konzultációt igényel
0102080401 | DKM0104HNET21 | RMA-42-A88-CAY-A1 | Álló rack, 42U 800x800 Biztonsági üvegajtóval, levehető zárható fém oldalfal és hátlap, két pár perforált tartósín, szintezőláb készlet. RAL7035 | KELine | Áru | Kiegészítő |  | 1 | 1 | Nem | db | 12 | 120 |  | 27 | 267519 | EUR | 663.8178 | Nem | Rack szekrények - Álló rack szekrények | legalább 60 (hatvan), legfeljebb 120 (százhúsz) naptári nap | A rendelés előzetes konzultációt igényel
0102080401 | DKM0104HNET21 | RMA-42-L61-BAY-A1 | 42U, szerverszekrény 600x1000, Perforált ajtóval, levehető zárható fém oldalfal és hátlap, három pár perforált tartósín, szintezőláb készlet. RAL9005 Fekete | KELine | Áru | Kiegészítő |  | 1 | 1 | Nem | db | 12 | 120 |  | 27 | 275832 | EUR | 684.4474 | Nem | Rack szekrények - Álló rack szekrények | legalább 60 (hatvan), legfeljebb 120 (százhúsz) naptári nap | A rendelés előzetes konzultációt igényel
0102080401 | DKM0104HNET21 | RMA-42-L81-BAY-A1 | 42U, szerverszekrény 800x1000, Perforált ajtóval, levehető zárható fém oldalfal és hátlap, három pár perforált tartósín, szintezőláb készlet. RAL9005 Fekete | KELine | Áru | Kiegészítő |  | 1 | 1 | Nem | db | 12 | 120 |  | 27 | 302673 | EUR | 751.0503 | Nem | Rack szekrények - Álló rack szekrények | legalább 60 (hatvan), legfeljebb 120 (százhúsz) naptári nap | A rendelés előzetes konzultációt igényel
0102080401 | DKM0104HNET21 | RTA-42-L81-BAX-A1-GDA | 42U, szerverszekrény 800x1000, Perforált első egyszárnyú és dupla hátsó ajtóval, levehető zárható fém oldalfal, három pár perforált tartósín, szintezőláb készlet. RAL9005 Fekete max. terhelhetőség: 1200kg | KELine | Áru | Kiegészítő |  | 1 | 1 | Nem | db | 12 | 120 |  | 27 | 376746 | EUR | 934.8548 | Nem | Rack szekrények - Álló rack szekrények | legalább 60 (hatvan), legfeljebb 120 (százhúsz) naptári nap | A rendelés előzetes konzultációt igényel
0102080402 | DKM0104HNET21 | RUA-12-AS5-CAY-A1 | Egyrészes rack, 12U / 495mm mély levehető, zárható oldalfalakkal | KELine | Áru | Kiegészítő |  | 1 | 1 | Nem | db | 12 | 120 |  | 27 | 67769 | EUR | 168.1604 | Nem | Rack szekrények - Fali rack szekrények | legalább 60 (hatvan), legfeljebb 120 (százhúsz) naptári nap | A rendelés előzetes konzultációt igényel
0102080402 | DKM0104HNET21 | RUA-15-AS6-CAY-A1 | Egyrészes rack, 15U / 595mm mély levehető, zárható oldalfalakkal | KELine | Áru | Kiegészítő |  | 1 | 1 | Nem | db | 12 | 120 |  | 27 | 77299 | EUR | 191.808 | Nem | Rack szekrények - Fali rack szekrények | legalább 60 (hatvan), legfeljebb 120 (százhúsz) naptári nap | A rendelés előzetes konzultációt igényel
0202110501 | DKM0104HNET21 | 032101 | LEGRAND kihúzható optikai patch panel üres 4 db optikai patch modul fogadására LCS3 | Legrand | Áru | Kiegészítő |  | 1 | 1 | Nem | db | 12 | 120 |  | 27 | 19430 | EUR | 48.2125 | Nem | Nyomvonal építési elemek - Nyomvonal kiépítéshez szükséges elemek | legalább 60 (hatvan), legfeljebb 120 (százhúsz) naptári nap | A rendelés előzetes konzultációt igényel
0202110501 | DKM0104HNET21 | 032106 | LEGRAND patch modul 12xSC duplex multimódusú 19''-1U LCS3 | Legrand | Áru | Kiegészítő |  | 2 | 1 | Nem | db | 12 | 120 |  | 27 | 37136 | EUR | 92.1489 | Nem | Nyomvonal építési elemek - Nyomvonal kiépítéshez szükséges elemek | legalább 60 (hatvan), legfeljebb 120 (százhúsz) naptári nap | A rendelés előzetes konzultációt igényel
0202110501 | DKM0104HNET21 | 032123 | LEGRAND optikai patch modul 3xLC duplex multimódusú címkével és címketartóval bézs LCS3 | Legrand | Áru | Kiegészítő |  | 1 | 1 | Nem | db | 12 | 120 |  | 27 | 3713 | EUR | 9.2146 | Nem | Nyomvonal építési elemek - Nyomvonal kiépítéshez szükséges elemek | legalább 60 (hatvan), legfeljebb 120 (százhúsz) naptári nap | A rendelés előzetes konzultációt igényel
0202110501 | DKM0104HNET21 | 132042 | LEGRAND optikai fali kábel OM3 beltéri 6 üvegszál LSZH (LSOH) 2x 6xLC szimplex pigtail-ekkel szerelve 20 méter tekercs LCS3 | Legrand | Áru | Kiegészítő |  | 1 | 1 | Nem | csomag | 12 | 120 |  | 27 | 128683 | EUR | 319.3133 | Nem | Nyomvonal építési elemek - Nyomvonal kiépítéshez szükséges elemek | legalább 60 (hatvan), legfeljebb 120 (százhúsz) naptári nap | A rendelés előzetes konzultációt igényel
0202110501 | DKM0104HNET21 | 132070 | LEGRAND optikai fali kábel OM3 beltéri 6 üvegszál LSZH (LSOH) 2x 12xLC szimplex pigtail-ekkel szerelve 100 méter kis dobon LCS3 | Legrand | Áru | Kiegészítő |  | 1 | 1 | Nem | csomag | 12 | 120 |  | 27 | 369252 | EUR | 916.2593 | Nem | Nyomvonal építési elemek - Nyomvonal kiépítéshez szükséges elemek | legalább 60 (hatvan), legfeljebb 120 (százhúsz) naptári nap | A rendelés előzetes konzultációt igényel
0102080402 | DKM0104HNET21 | 646221 | LEGRAND fali rackszekrény 19'' 9U MAG: 494 SZÉL: 600 MÉLY: 610 antracit kétrészes üvegajtós készre szerelt MAX: 27 kg Linkeo | Legrand | Áru | Kiegészítő |  | 1 | 1 | Nem | db | 12 | 120 |  | 27 | 100510 | EUR | 249.4042 | Nem | Rack szekrények - Fali rack szekrények | legalább 60 (hatvan), legfeljebb 120 (százhúsz) naptári nap | A rendelés előzetes konzultációt igényel
0102080402 | DKM0104HNET21 | 646243 | LEGRAND 19" profilsin pár 15U Linkeo | Legrand | Áru | Kiegészítő |  | 1 | 1 | Nem | db | 12 | 120 |  | 27 | 5496 | EUR | 13.6376 | Nem | Rack szekrények - Fali rack szekrények | legalább 60 (hatvan), legfeljebb 120 (százhúsz) naptári nap | A rendelés előzetes konzultációt igényel
0102080402 | DKM0104HNET21 | 646244 | LEGRAND 19" profilsin pár 18U Linkeo | Legrand | Áru | Kiegészítő |  | 1 | 1 | Nem | db | 12 | 120 |  | 27 | 7997 | EUR | 19.8426 | Nem | Rack szekrények - Fali rack szekrények | legalább 60 (hatvan), legfeljebb 120 (százhúsz) naptári nap | A rendelés előzetes konzultációt igényel
0102080402 | DKM0104HNET21 | 646253 | LEGRAND fali rackszekrény 19'' 15U MAG: 758 SZÉL: 600 MÉLY: 450 antracit egyrészes üvegajtós lapraszerelt levehető oldallapos MAX: 45 kg Linkeo | Legrand | Áru | Kiegészítő |  | 1 | 1 | Nem | db | 12 | 120 |  | 27 | 71670 | EUR | 177.8406 | Nem | Rack szekrények - Fali rack szekrények | legalább 60 (hatvan), legfeljebb 120 (százhúsz) naptári nap | A rendelés előzetes konzultációt igényel
0102080402 | DKM0104HNET21 | 646263 | LEGRAND fali rackszekrény 19'' 15U MAG: 758 SZÉL: 600 MÉLY: 600 antracit egyrészes üvegajtós lapraszerelt levehető oldallapos MAX: 45 kg Linkeo | Legrand | Áru | Kiegészítő |  | 1 | 1 | Nem | db | 12 | 120 |  | 27 | 73774 | EUR | 183.0617 | Nem | Rack szekrények - Fali rack szekrények | legalább 60 (hatvan), legfeljebb 120 (százhúsz) naptári nap | A rendelés előzetes konzultációt igényel
0102080401 | DKM0104HNET21 | 646400 | LEGRAND Linkeo lábazat 600x600 antracit | Legrand | Áru | Kiegészítő |  | 1 | 1 | Nem | db | 12 | 120 |  | 27 | 33587 | EUR | 83.3416 | Nem | Rack szekrények - Álló rack szekrények | legalább 60 (hatvan), legfeljebb 120 (százhúsz) naptári nap | A rendelés előzetes konzultációt igényel
0102080401 | DKM0104HNET21 | 646402 | LEGRAND Linkeo lábazat 600x1000 antracit | Legrand | Áru | Kiegészítő |  | 1 | 1 | Nem | db | 12 | 120 |  | 27 | 36722 | EUR | 91.1207 | Nem | Rack szekrények - Álló rack szekrények | legalább 60 (hatvan), legfeljebb 120 (százhúsz) naptári nap | A rendelés előzetes konzultációt igényel
0102080401 | DKM0104HNET21 | 646750 | LEGRAND hálózati állószekrény 19'' 24U SZÉL: 600 MÉLY: 600 MAG: 1226 komplett antracit szimpla üvegajtós MAX: 400 kg készreszerelt Linkeo | Legrand | Áru | Kiegészítő |  | 1 | 1 | Nem | db | 12 | 120 |  | 27 | 142464 | EUR | 353.5085 | Nem | Rack szekrények - Álló rack szekrények | legalább 60 (hatvan), legfeljebb 120 (százhúsz) naptári nap | A rendelés előzetes konzultációt igényel
0102080401 | DKM0104HNET21 | 646751 | LEGRAND hálózati állószekrény 19'' 24U SZÉL: 800 MÉLY: 800 MAG: 1226 komplett antracit szimpla üvegajtós MAX: 400 kg készreszerelt Linkeo | Legrand | Áru | Kiegészítő |  | 1 | 1 | Nem | db | 12 | 120 |  | 27 | 200199 | EUR | 496.7714 | Nem | Rack szekrények - Álló rack szekrények | legalább 60 (hatvan), legfeljebb 120 (százhúsz) naptári nap | A rendelés előzetes konzultációt igényel
0102080401 | DKM0104HNET21 | 646760 | LEGRAND hálózati állószekrény 19'' 42U SZÉL: 600 MÉLY: 600 MAG: 2026 komplett antracit szimpla üvegajtós MAX: 400 kg készreszerelt Linkeo | Legrand | Áru | Kiegészítő |  | 1 | 1 | Nem | db | 12 | 120 |  | 27 | 170386 | EUR | 422.794 | Nem | Rack szekrények - Álló rack szekrények | legalább 60 (hatvan), legfeljebb 120 (százhúsz) naptári nap | A rendelés előzetes konzultációt igényel
0202110501 | DKM0104HNET21 | 775823 | Galea Life 2xRJ45 Cat 6 UTP mechanizmus, körmös, LCS2 | Legrand | Áru | Kiegészítő |  | 10 | 1 | Nem | db | 12 | 120 |  | 27 | 9180 | EUR | 22.7802 | Nem | Passzív hálózati elemek - Végpont kiépítéshez szükséges elemek | legalább 60 (hatvan), legfeljebb 120 (százhúsz) naptári nap | A rendelés előzetes konzultációt igényel
0202110501 | DKM0104HNET21 | 775828 | Galea 1xRJ45 Cat6 UTP mechanizmus, LCS2 | Legrand | Áru | Kiegészítő |  | 10 | 1 | Nem | db | 12 | 120 |  | 27 | 5677 | EUR | 14.0866 | Nem | Passzív hálózati elemek - Végpont kiépítéshez szükséges elemek | legalább 60 (hatvan), legfeljebb 120 (százhúsz) naptári nap | A rendelés előzetes konzultációt igényel
0202110501 | DKM0104HNET21 | 775885 | Galea előlap - informatikai csatlakozóhoz | Legrand | Áru | Kiegészítő |  | 10 | 1 | Nem | db | 12 | 120 |  | 27 | 6118 | EUR | 15.1812 | Nem | Passzív hálózati elemek - Végpont kiépítéshez szükséges elemek | legalább 60 (hatvan), legfeljebb 120 (százhúsz) naptári nap | A rendelés előzetes konzultációt igényel
0202110501 | DKM0104HNET21 | 775887 | Galea 2XRJ45 Cat5e SFTP aljzat csavaros, LCS2 | Legrand | Áru | Kiegészítő |  | 1 | 1 | Nem | db | 12 | 120 |  | 27 | 14991 | EUR | 37.1993 | Nem | Passzív hálózati elemek - Végpont kiépítéshez szükséges elemek | legalább 60 (hatvan), legfeljebb 120 (százhúsz) naptári nap | A rendelés előzetes konzultációt igényel
0202110501 | DKM0104HNET21 | 782421-27 | Forix IP20 fk 1xRJ45 Cat5e UTP informatikai + RJ11 telefoncsatlakozóaljzat fehér | Legrand | Áru | Kiegészítő |  | 20 | 1 | Nem | db | 12 | 120 |  | 27 | 1569 | EUR | 3.8937 | Nem | Passzív hálózati elemek - Végpont kiépítéshez szükséges elemek | legalább 60 (hatvan), legfeljebb 120 (százhúsz) naptári nap | A rendelés előzetes konzultációt igényel
0202110501 | DKM0104HNET21 | 782424-27 | Forix IP20 falon kívüli 1x RJ45 Cat. 5e UTP informatikai csatlakozóaljzat fehér | Legrand | Áru | Kiegészítő |  | 20 | 1 | Nem | db | 12 | 120 |  | 27 | 1165 | EUR | 2.8905 | Nem | Passzív hálózati elemek - Végpont kiépítéshez szükséges elemek | legalább 60 (hatvan), legfeljebb 120 (százhúsz) naptári nap | A rendelés előzetes konzultációt igényel
0102080401 | DKM0104HNET21 | CLD42U6010HH | LEGRAND szerver szekrény 19'' 42U SZÉL: 600 MÉLY: 1000 MAG: 2052 fekete 80% perforált dupla ajtó/dupla hátlap MAX: 1500 kg Cloudmax/Estap | Legrand | Áru | Kiegészítő |  | 1 | 1 | Nem | db | 12 | 120 |  | 27 | 246237 | EUR | 611.0104 | Nem | Rack szekrények - Álló rack szekrények | legalább 60 (hatvan), legfeljebb 120 (százhúsz) naptári nap | A rendelés előzetes konzultációt igényel
0102080401 | DKM0104HNET21 | CLD47U8010DE | LEGRAND szerver szekrény 19'' 47U SZÉL: 800 MÉLY: 1000 MAG: 2274 fekete 63% perforált szimpla ajtó/dupla hátlap MAX: 1500 kg Cloudmax/Estap | Legrand | Áru | Kiegészítő |  | 1 | 1 | Nem | db | 12 | 120 |  | 27 | 303310 | EUR | 752.63 | Nem | Rack szekrények - Álló rack szekrények | legalább 60 (hatvan), legfeljebb 120 (százhúsz) naptári nap | A rendelés előzetes konzultációt igényel
0102080401 | DKM0104HNET21 | CLD47U8012DE | LEGRAND szerver szekrény 19'' 47U SZÉL: 800 MÉLY: 1200 MAG: 2274 fekete 63% perforált szimpla ajtó/dupla hátlap MAX: 1500 kg Cloudmax/Estap | Legrand | Áru | Kiegészítő |  | 1 | 1 | Nem | db | 12 | 120 |  | 27 | 324505 | EUR | 805.2239 | Nem | Rack szekrények - Álló rack szekrények | legalább 60 (hatvan), legfeljebb 120 (százhúsz) naptári nap | A rendelés előzetes konzultációt igényel
0102080401 | DKM0104HNET21 | CP8012 | LEGRAND Cloudmax lábazat 800x1200 | Legrand | Áru | Kiegészítő |  | 1 | 1 | Nem | db | 12 | 120 |  | 27 | 64673 | EUR | 160.4783 | Nem | Rack szekrények - Álló rack szekrények | legalább 60 (hatvan), legfeljebb 120 (százhúsz) naptári nap | A rendelés előzetes konzultációt igényel
0102080401 | DKM0104HNET21 | DOORF600B | LEGRAND Evoline ajtó 42U SZÉL: 600 szimpla üvegajtó teljes fém kerettel - B | Legrand | Áru | Kiegészítő |  | 1 | 1 | Nem | db | 12 | 120 |  | 27 | 29557 | EUR | 73.3428 | Nem | Rack szekrények - Álló rack szekrények | legalább 60 (hatvan), legfeljebb 120 (százhúsz) naptári nap | A rendelés előzetes konzultációt igényel
0202110601 | DKM0104HNET21 | DX2-T3H1 | Legrand/Raritan hőmérséklet és páratartalom + hőmérséklet x2 érzékelők | Legrand | Áru | Kiegészítő |  | 1 | 1 | Nem | db | 12 | 120 |  | 27 | 70918 | EUR | 175.9755 | Nem | Rack szekrények - Rack kiegészítők | legalább 60 (hatvan), legfeljebb 120 (százhúsz) naptári nap | A rendelés előzetes konzultációt igényel
0102080402 | DKM0104HNET21 | EBR20U | LEGRAND Evoline 19" profilsin pár 20U fali szekrényhez | Legrand | Áru | Kiegészítő |  | 1 | 1 | Nem | db | 12 | 120 |  | 27 | 5586 | EUR | 13.8621 | Nem | Rack szekrények - Fali rack szekrények | legalább 60 (hatvan), legfeljebb 120 (százhúsz) naptári nap | A rendelés előzetes konzultációt igényel
0202110501 | DKM0104HNET21 | ECAST4 | LEGRAND Evoline görgő készlet 2 zárható, 2 elofrduló kerék tömör fém, kábelbevezetővel - 2 elforduló kerék | Legrand | Áru | Kiegészítő |  | 1 | 1 | Nem | db | 12 | 120 |  | 27 | 13885 | EUR | 34.4529 | Nem | Rack szekrények - Rack kiegészítők | legalább 60 (hatvan), legfeljebb 120 (százhúsz) naptári nap | A rendelés előzetes konzultációt igényel
0102080402 | DKM0104HNET21 | EDR20UF | LEGRAND Evoline tartalék teliajtó 20U | Legrand | Áru | Kiegészítő |  | 1 | 1 | Nem | db | 12 | 120 |  | 27 | 11193 | EUR | 27.7741 | Nem | Rack szekrények - Fali rack szekrények | legalább 60 (hatvan), legfeljebb 120 (százhúsz) naptári nap | A rendelés előzetes konzultációt igényel
0102080402 | DKM0104HNET21 | EDR7UA | LEGRAND Evoline tartalék üvegajtó 7U | Legrand | Áru | Kiegészítő |  | 1 | 1 | Nem | db | 12 | 120 |  | 27 | 6886 | EUR | 17.0879 | Nem | Rack szekrények - Fali rack szekrények | legalább 60 (hatvan), legfeljebb 120 (százhúsz) naptári nap | A rendelés előzetes konzultációt igényel
0202110501 | DKM0104HNET21 | EFIX | LEGRAND csavar készletek univerzális M6 csavar/anya/alátét készlet 9,5x9,5 50 db | Legrand | Áru | Kiegészítő |  | 1 | 1 | Nem | csomag | 12 | 120 |  | 27 | 2663 | EUR | 6.6068 | Nem | Rack szekrények - Rack kiegészítők | legalább 60 (hatvan), legfeljebb 120 (százhúsz) naptári nap | A rendelés előzetes konzultációt igényel
0102080401 | DKM0104HNET21 | EPB12U | LEGRAND Evoline kinyitható hátsó rész 12U | Legrand | Áru | Kiegészítő |  | 1 | 1 | Nem | db | 12 | 120 |  | 27 | 46169 | EUR | 114.5632 | Nem | Rack szekrények - Álló rack szekrények | legalább 60 (hatvan), legfeljebb 120 (százhúsz) naptári nap | A rendelés előzetes konzultációt igényel
0102080401 | DKM0104HNET21 | EVCT32 | LEGRAND Evoline lapos perforált kábeltálca 32U | Legrand | Áru | Kiegészítő |  | 1 | 1 | Nem | db | 12 | 120 |  | 27 | 6654 | EUR | 16.5115 | Nem | Rack szekrények - Álló rack szekrények | legalább 60 (hatvan), legfeljebb 120 (százhúsz) naptári nap | A rendelés előzetes konzultációt igényel
0102080402 | DKM0104HNET21 | EVO16U6060 | LEGRAND hálózati rackszekrény, 19'' 16U SZÉL: 600 MÉLY: 600 MAG: 805 szürke egyrészes, üvegajtós készre szerelt MAX: 65 kg Evoline | Legrand | Áru | Kiegészítő |  | 1 | 1 | Nem | db | 12 | 120 |  | 27 | 39919 | EUR | 99.055 | Nem | Rack szekrények - Fali rack szekrények | legalább 60 (hatvan), legfeljebb 120 (százhúsz) naptári nap | A rendelés előzetes konzultációt igényel
0102080401 | DKM0104HNET21 | EVO22U6060 | LEGRAND hálózati rackszekrény, 19'' 22U SZÉL: 600 MÉLY: 600 MAG: 1004 szürke szimpla üvegajtó / kidönthető hátlap MAX: 1000 kg Evoline/Estap | Legrand | Áru | Kiegészítő |  | 1 | 1 | Nem | db | 12 | 120 |  | 27 | 102401 | EUR | 254.096 | Nem | Rack szekrények - Álló rack szekrények | legalább 60 (hatvan), legfeljebb 120 (százhúsz) naptári nap | A rendelés előzetes konzultációt igényel
0102080401 | DKM0104HNET21 | EVO32U8060 | LEGRAND hálózati rackszekrény, 19'' 32U SZÉL: 800 MÉLY: 600 MAG: 1449 szürke dupla üvegajtó / kidönthető hátlap MAX: 1000 kg Evoline/Estap | Legrand | Áru | Kiegészítő |  | 1 | 1 | Nem | db | 12 | 120 |  | 27 | 135541 | EUR | 336.3291 | Nem | Rack szekrények - Álló rack szekrények | legalább 60 (hatvan), legfeljebb 120 (százhúsz) naptári nap | A rendelés előzetes konzultációt igényel
0102080401 | DKM0104HNET21 | EVO32U8080DD | LEGRAND hálózati rackszekrény, 19'' 32U SZÉL: 800 MÉLY: 800 MAG: 1449 szürke szimpla perforált ajtó elöl és hátul MAX: 1000 kg Evoline/Estap | Legrand | Áru | Kiegészítő |  | 1 | 1 | Nem | db | 12 | 120 |  | 27 | 147690 | EUR | 366.4754 | Nem | Rack szekrények - Álló rack szekrények | legalább 60 (hatvan), legfeljebb 120 (százhúsz) naptári nap | A rendelés előzetes konzultációt igényel
0102080401 | DKM0104HNET21 | EVO42U8010DD | LEGRAND hálózati rackszekrény, 19'' 42U SZÉL: 800 MÉLY: 1000 MAG: 1894 szürke szimpla perforált ajtó elöl és hátul MAX: 1000 kg Evoline/Estap | Legrand | Áru | Kiegészítő |  | 1 | 1 | Nem | db | 12 | 120 |  | 27 | 198137 | EUR | 491.6556 | Nem | Rack szekrények - Álló rack szekrények | legalább 60 (hatvan), legfeljebb 120 (százhúsz) naptári nap | A rendelés előzetes konzultációt igényel
0102080401 | DKM0104HNET21 | EVO42U8060EE | LEGRAND hálózati rackszekrény, 19'' 42U SZÉL: 800 MÉLY: 600 MAG: 1894 szürke dupla perforált ajtó elöl és hátul MAX: 1000 kg Evoline/Estap | Legrand | Áru | Kiegészítő |  | 1 | 1 | Nem | db | 12 | 120 |  | 27 | 181824 | EUR | 451.175 | Nem | Rack szekrények - Álló rack szekrények | legalább 60 (hatvan), legfeljebb 120 (százhúsz) naptári nap | A rendelés előzetes konzultációt igényel
0102080401 | DKM0104HNET21 | EVO42U8080FP | LEGRAND hálózati rackszekrény, 19'' 42U SZÉL: 800 MÉLY: 800 MAG: 1894 szürke szimpla tömör fém ajtó / kidönthető hátlap MAX: 1000 kg Evoline/Estap | Legrand | Áru | Kiegészítő |  | 1 | 1 | Nem | db | 12 | 120 |  | 27 | 151681 | EUR | 376.3801 | Nem | Rack szekrények - Álló rack szekrények | legalább 60 (hatvan), legfeljebb 120 (százhúsz) naptári nap | A rendelés előzetes konzultációt igényel
0102080401 | DKM0104HNET21 | EVO47U8010EE | LEGRAND hálózati rackszekrény, 19'' 47U SZÉL: 800 MÉLY: 1000 MAG: 2117 szürke dupla perforált ajtó elöl és hátul MAX: 1000 kg Evoline/Estap | Legrand | Áru | Kiegészítő |  | 1 | 1 | Nem | db | 12 | 120 |  | 27 | 215957 | EUR | 535.8746 | Nem | Rack szekrények - Álló rack szekrények | legalább 60 (hatvan), legfeljebb 120 (százhúsz) naptári nap | A rendelés előzetes konzultációt igényel
0102080401 | DKM0104HNET21 | EVO47U8080EE | LEGRAND hálózati rackszekrény, 19'' 47U SZÉL: 800 MÉLY: 800 MAG: 2117 szürke dupla perforált ajtó elöl és hátul MAX: 1000 kg Evoline/Estap | Legrand | Áru | Kiegészítő |  | 1 | 1 | Nem | db | 12 | 120 |  | 27 | 203809 | EUR | 505.7283 | Nem | Rack szekrények - Álló rack szekrények | legalább 60 (hatvan), legfeljebb 120 (százhúsz) naptári nap | A rendelés előzetes konzultációt igényel
0102080401 | DKM0104HNET21 | EVPM451 | LEGRAND Evoline tüskés függőleges patch rendező 45U kétoldalas 1készlet=bal és jobb rendező 168x77 | Legrand | Áru | Kiegészítő |  | 1 | 1 | Nem | db | 12 | 120 |  | 27 | 35291 | EUR | 87.5707 | Nem | Rack szekrények - Álló rack szekrények | legalább 60 (hatvan), legfeljebb 120 (százhúsz) naptári nap | A rendelés előzetes konzultációt igényel
0102080401 | DKM0104HNET21 | EVPM471 | LEGRAND Evoline tüskés függőleges patch rendező 47U kétoldalas 1készlet=bal és jobb rendező 168x77 | Legrand | Áru | Kiegészítő |  | 1 | 1 | Nem | db | 12 | 120 |  | 27 | 37027 | EUR | 91.8773 | Nem | Rack szekrények - Álló rack szekrények | legalább 60 (hatvan), legfeljebb 120 (százhúsz) naptári nap | A rendelés előzetes konzultációt igényel
0102080402 | DKM0104HNET21 | GRD16U6045W | LEGRAND kültéri fali rack szekrény 16U SZÉL: 600 MÉLY: 450 IP65 szimpla MAX: 450 kg Guardline | Legrand | Áru | Kiegészítő |  | 1 | 1 | Nem | db | 12 | 120 |  | 27 | 139528 | EUR | 346.2227 | Nem | Rack szekrények - Fali rack szekrények | legalább 60 (hatvan), legfeljebb 120 (százhúsz) naptári nap | A rendelés előzetes konzultációt igényel
0102080402 | DKM0104HNET21 | GRD16U6060W | LEGRAND kültéri fali rack szekrény 16U SZÉL: 600 MÉLY: 600 IP65 szimpla MAX: 450 kg Guardline | Legrand | Áru | Kiegészítő |  | 1 | 1 | Nem | db | 12 | 120 |  | 27 | 144828 | EUR | 359.3753 | Nem | Rack szekrények - Fali rack szekrények | legalább 60 (hatvan), legfeljebb 120 (százhúsz) naptári nap | A rendelés előzetes konzultációt igényel
0202110501 | DKM0104HNET21 | 5501400 | Slide rail 30kg D150 | Rittal | Áru | Kiegészítő |  | 1 | 1 | Nem | csomag | 12 | 120 |  | 27 | 7111 | EUR | 17.6449 | Nem | Rack szekrények - Rack kiegészítők | legalább 60 (hatvan), legfeljebb 120 (százhúsz) naptári nap | A rendelés előzetes konzultációt igényel
0202110501 | DKM0104HNET21 | 5501420 | Csúsztató Sín 80kg M400 | Rittal | Áru | Kiegészítő |  | 1 | 1 | Nem | csomag | 12 | 120 |  | 27 | 14096 | EUR | 34.9767 | Nem | Rack szekrények - Rack kiegészítők | legalább 60 (hatvan), legfeljebb 120 (százhúsz) naptári nap | A rendelés előzetes konzultációt igényel
0202110501 | DKM0104HNET21 | 5501430 | Csúsztató Sín 80kg M500 | Rittal | Áru | Kiegészítő |  | 1 | 1 | Nem | csomag | 12 | 120 |  | 27 | 14887 | EUR | 36.9416 | Nem | Rack szekrények - Rack kiegészítők | legalább 60 (hatvan), legfeljebb 120 (százhúsz) naptári nap | A rendelés előzetes konzultációt igényel
0202110501 | DKM0104HNET21 | 5501460 | Csúsztató Sín 80kg M400-600 | Rittal | Áru | Kiegészítő |  | 1 | 1 | Nem | csomag | 12 | 120 |  | 27 | 38671 | EUR | 95.9567 | Nem | Rack szekrények - Rack kiegészítők | legalább 60 (hatvan), legfeljebb 120 (százhúsz) naptári nap | A rendelés előzetes konzultációt igényel
0202110501 | DKM0104HNET21 | 5501725 | Berendezés tálca kihúzhat 100kg M600-900 | Rittal | Áru | Kiegészítő |  | 1 | 1 | Nem | db | 12 | 120 |  | 27 | 80230 | EUR | 199.0827 | Nem | Rack szekrények - Rack kiegészítők | legalább 60 (hatvan), legfeljebb 120 (százhúsz) naptári nap | A rendelés előzetes konzultációt igényel
0202110501 | DKM0104HNET21 | 5501895 | Cover magnetic | Rittal | Áru | Kiegészítő |  | 1 | 1 | Nem | csomag | 12 | 120 |  | 27 | 8891 | EUR | 22.0624 | Nem | Rack szekrények - Rack kiegészítők | legalább 60 (hatvan), legfeljebb 120 (százhúsz) naptári nap | A rendelés előzetes konzultációt igényel
0202110501 | DKM0104HNET21 | 5502405 | Kabelmanager RAL9005 | Rittal | Áru | Kiegészítő |  | 1 | 1 | Nem | csomag | 12 | 120 |  | 27 | 29050 | EUR | 72.0846 | Nem | Rack szekrények - Rack kiegészítők | legalább 60 (hatvan), legfeljebb 120 (százhúsz) naptári nap | A rendelés előzetes konzultációt igényel
0202110501 | DKM0104HNET21 | 6148000 | CP KETTŐS ELFORDULÓ KEREKEK,4 DB/CS. | Rittal | Áru | Kiegészítő |  | 1 | 1 | Nem | csomag | 12 | 120 |  | 27 | 44602 | EUR | 110.6751 | Nem | Rack szekrények - Rack kiegészítők | legalább 60 (hatvan), legfeljebb 120 (százhúsz) naptári nap | A rendelés előzetes konzultációt igényel
0202110501 | DKM0104HNET21 | 7030621 | Wireless comforthandle VX 868MHz RAL9005 | Rittal | Áru | Kiegészítő |  | 1 | 1 | Nem | db | 12 | 120 |  | 27 | 178547 | EUR | 443.044 | Nem | Rack szekrények - Rack kiegészítők | legalább 60 (hatvan), legfeljebb 120 (százhúsz) naptári nap | A rendelés előzetes konzultációt igényel
0202110501 | DKM0104HNET21 | 7063752 | DK CSÚSZTATÓSÍN, 1U, 550-750 MM | Rittal | Áru | Kiegészítő |  | 1 | 1 | Nem | csomag | 12 | 120 |  | 27 | 44263 | EUR | 109.8326 | Nem | Rack szekrények - Rack kiegészítők | legalább 60 (hatvan), legfeljebb 120 (százhúsz) naptári nap | A rendelés előzetes konzultációt igényel
0202110501 | DKM0104HNET21 | 7072240 | DK CSÚSZÓZÁR,16 MM SZÉLES,300 MM HOSSZÚ 10 DB/CS | Rittal | Áru | Kiegészítő |  | 1 | 1 | Nem | csomag | 12 | 120 |  | 27 | 4322 | EUR | 10.725 | Nem | Rack szekrények - Rack kiegészítők | legalább 60 (hatvan), legfeljebb 120 (százhúsz) naptári nap | A rendelés előzetes konzultációt igényel
0202110501 | DKM0104HNET21 | 7094140 | DK TORX CSAVAR, M6 X 16 MM, 50 DB/CS | Rittal | Áru | Kiegészítő |  | 1 | 1 | Nem | csomag | 12 | 120 |  | 27 | 1564 | EUR | 3.8798 | Nem | Rack szekrények - Rack kiegészítők | legalább 60 (hatvan), legfeljebb 120 (százhúsz) naptári nap | A rendelés előzetes konzultációt igényel
0202110501 | DKM0104HNET21 | 7111222 | 4U KÁBELLÉTRA, UNIVERZÁLIS, 4DB/CS | Rittal | Áru | Kiegészítő |  | 1 | 1 | Nem | csomag | 12 | 120 |  | 27 | 18908 | EUR | 46.9183 | Nem | Rack szekrények - Rack kiegészítők | legalább 60 (hatvan), legfeljebb 120 (százhúsz) naptári nap | A rendelés előzetes konzultációt igényel
0202110501 | DKM0104HNET21 | 7157035 | DK VAKLAP (19), 1,5 U, RAL7035,2 DB/C | Rittal | Áru | Kiegészítő |  | 1 | 1 | Nem | csomag | 12 | 120 |  | 27 | 13764 | EUR | 34.1536 | Nem | Rack szekrények - Rack kiegészítők | legalább 60 (hatvan), legfeljebb 120 (százhúsz) naptári nap | A rendelés előzetes konzultációt igényel
0202110501 | DKM0104HNET21 | 7161000 | DK TELESZKÓPSÍN, 50KG,1 PÁR/CS. | Rittal | Áru | Kiegészítő |  | 1 | 1 | Nem | csomag | 12 | 120 |  | 27 | 31286 | EUR | 77.6327 | Nem | Rack szekrények - Rack kiegészítők | legalább 60 (hatvan), legfeljebb 120 (százhúsz) naptári nap | A rendelés előzetes konzultációt igényel
0202110501 | DKM0104HNET21 | 7184035 | DK BER.TÁLCA,671X400 MM,50 KG,RAL 7035 | Rittal | Áru | Kiegészítő |  | 1 | 1 | Nem | csomag | 12 | 120 |  | 27 | 22331 | EUR | 55.4124 | Nem | Rack szekrények - Rack kiegészítők | legalább 60 (hatvan), legfeljebb 120 (százhúsz) naptári nap | A rendelés előzetes konzultációt igényel
0202110501 | DKM0104HNET21 | 7246060 | DK ADAPTER METR./COLOS,11 SU,6 U,2 DB/CS | Rittal | Áru | Kiegészítő |  | 1 | 1 | Nem | csomag | 12 | 120 |  | 27 | 7048 | EUR | 17.4897 | Nem | Rack szekrények - Rack kiegészítők | legalább 60 (hatvan), legfeljebb 120 (százhúsz) naptári nap | A rendelés előzetes konzultációt igényel
0202110501 | DKM0104HNET21 | 7257100 | DK 19"-OS KÁBELRENDEZŐ PANEL, 2U | Rittal | Áru | Kiegészítő |  | 1 | 1 | Nem | db | 12 | 120 |  | 27 | 23906 | EUR | 59.3199 | Nem | Rack szekrények - Rack kiegészítők | legalább 60 (hatvan), legfeljebb 120 (százhúsz) naptári nap | A rendelés előzetes konzultációt igényel
0202110501 | DKM0104HNET21 | 7282035 | DK 19"-OS FIÓK, 2U, RAL7035 | Rittal | Áru | Kiegészítő |  | 1 | 1 | Nem | db | 12 | 120 |  | 27 | 66664 | EUR | 165.4196 | Nem | Rack szekrények - Rack kiegészítők | legalább 60 (hatvan), legfeljebb 120 (százhúsz) naptári nap | A rendelés előzetes konzultációt igényel
0202110501 | DKM0104HNET21 | 7297000 | DK HÁTSÓ RÖGZ.SÍK 7396.000,DATA-RACK-HEZ | Rittal | Áru | Kiegészítő |  | 1 | 1 | Nem | db | 12 | 120 |  | 27 | 73783 | EUR | 183.0839 | Nem | Rack szekrények - Rack kiegészítők | legalább 60 (hatvan), legfeljebb 120 (százhúsz) naptári nap | A rendelés előzetes konzultációt igényel
0202110501 | DKM0104HNET21 | 8617503 | VX soroló-összekötő, külső | Rittal | Áru | Kiegészítő |  | 1 | 1 | Nem | csomag | 12 | 120 |  | 27 | 16336 | EUR | 40.536 | Nem | Rack szekrények - Rack kiegészítők | legalább 60 (hatvan), legfeljebb 120 (százhúsz) naptári nap | A rendelés előzetes konzultációt igényel
0202110501 | DKM0104HNET21 | 8618010 | VX 25 üvegajtó, 800x1800mm | Rittal | Áru | Kiegészítő |  | 1 | 1 | Nem | db | 12 | 120 |  | 27 | 191031 | EUR | 474.0217 | Nem | Rack szekrények - Rack kiegészítők | legalább 60 (hatvan), legfeljebb 120 (százhúsz) naptári nap | A rendelés előzetes konzultációt igényel
0202110501 | DKM0104HNET21 | 8618250 | VX 25 komfortfogantyú profilfélhengerhez | Rittal | Áru | Kiegészítő |  | 1 | 1 | Nem | db | 12 | 120 |  | 27 | 17388 | EUR | 43.1465 | Nem | Rack szekrények - Rack kiegészítők | legalább 60 (hatvan), legfeljebb 120 (százhúsz) naptári nap | A rendelés előzetes konzultációt igényel
0202110501 | DKM0104HNET21 | 8620011 | VX sorolófedél 200 mm magassághoz, 10db/cs | Rittal | Áru | Kiegészítő |  | 1 | 1 | Nem | csomag | 12 | 120 |  | 27 | 13637 | EUR | 33.8377 | Nem | Rack szekrények - Rack kiegészítők | legalább 60 (hatvan), legfeljebb 120 (százhúsz) naptári nap | A rendelés előzetes konzultációt igényel
0202110501 | DKM0104HNET21 | 8640002 | VX 25 lábazati elem, 600x100mm, 2db/cs | Rittal | Áru | Kiegészítő |  | 1 | 1 | Nem | csomag | 12 | 120 |  | 27 | 16865 | EUR | 41.8496 | Nem | Rack szekrények - Rack kiegészítők | legalább 60 (hatvan), legfeljebb 120 (százhúsz) naptári nap | A rendelés előzetes konzultációt igényel
0202110501 | DKM0104HNET21 | 8640024 | VX 25 lábazati elem, 1000x200mm, 2db/cs | Rittal | Áru | Kiegészítő |  | 1 | 1 | Nem | csomag | 12 | 120 |  | 27 | 42291 | EUR | 104.9412 | Nem | Rack szekrények - Rack kiegészítők | legalább 60 (hatvan), legfeljebb 120 (százhúsz) naptári nap | A rendelés előzetes konzultációt igényel
0202110501 | DKM0104HNET21 | 8640045 | VX 25 lábazati elem, 200x1000mm, 2db/cs | Rittal | Áru | Kiegészítő |  | 1 | 1 | Nem | csomag | 12 | 120 |  | 27 | 30372 | EUR | 75.3658 | Nem | Rack szekrények - Rack kiegészítők | legalább 60 (hatvan), legfeljebb 120 (százhúsz) naptári nap | A rendelés előzetes konzultációt igényel
0202110501 | DKM0104HNET21 | 8800865 | TS SOROLÁS LEFEDŐ, 600 MM | Rittal | Áru | Kiegészítő |  | 1 | 1 | Nem | csomag | 12 | 120 |  | 27 | 5924 | EUR | 14.699 | Nem | Rack szekrények - Rack kiegészítők | legalább 60 (hatvan), legfeljebb 120 (százhúsz) naptári nap | A rendelés előzetes konzultációt igényel
0202110501 | DKM0104HNET21 | 9681566 | SV TETŐLEMEZ VX-HEZ SZÉxMÉ: 600x600 MM | Rittal | Áru | Kiegészítő |  | 1 | 1 | Nem | db | 12 | 120 |  | 27 | 25228 | EUR | 62.6012 | Nem | Rack szekrények - Rack kiegészítők | legalább 60 (hatvan), legfeljebb 120 (százhúsz) naptári nap | A rendelés előzetes konzultációt igényel
0202110501 | DKM0104HNET21 | 9681568 | SV TETŐLEMEZ VX-HEZ SZÉxMÉ: 600x800 MM | Rittal | Áru | Kiegészítő |  | 1 | 1 | Nem | db | 12 | 120 |  | 27 | 32474 | EUR | 80.5814 | Nem | Rack szekrények - Rack kiegészítők | legalább 60 (hatvan), legfeljebb 120 (százhúsz) naptári nap | A rendelés előzetes konzultációt igényel
0202110501 | DKM0104HNET21 | 9681668 | SV TETŐLEMEZ VX-HEZ IP55 SZxMÉ:600x800MM | Rittal | Áru | Kiegészítő |  | 1 | 1 | Nem | db | 12 | 120 |  | 27 | 29775 | EUR | 73.8832 | Nem | Rack szekrények - Rack kiegészítők | legalább 60 (hatvan), legfeljebb 120 (százhúsz) naptári nap | A rendelés előzetes konzultációt igényel
0202110501 | DKM0104HNET21 | 9681808 | SV TETŐLEMEZ VX-HEZ, IP 2X 1000x800MM | Rittal | Áru | Kiegészítő |  | 1 | 1 | Nem | db | 12 | 120 |  | 27 | 43281 | EUR | 107.3966 | Nem | Rack szekrények - Rack kiegészítők | legalább 60 (hatvan), legfeljebb 120 (százhúsz) naptári nap | A rendelés előzetes konzultációt igényel
0202110501 | DKM0104HNET21 | 9681868 | SV TETŐLEMEZ VX-HEZ, IP 2X 600x800MM | Rittal | Áru | Kiegészítő |  | 1 | 1 | Nem | db | 12 | 120 |  | 27 | 32545 | EUR | 80.756 | Nem | Rack szekrények - Rack kiegészítők | legalább 60 (hatvan), legfeljebb 120 (százhúsz) naptári nap | A rendelés előzetes konzultációt igényel
0202110501 | DKM0104HNET21 | 9785042 | CS PROFILFÉLHENGER ZÁR, 2 db/cs | Rittal | Áru | Kiegészítő |  | 1 | 1 | Nem | csomag | 12 | 120 |  | 27 | 18908 | EUR | 46.9183 | Nem | Rack szekrények - Rack kiegészítők | legalább 60 (hatvan), legfeljebb 120 (százhúsz) naptári nap | A rendelés előzetes konzultációt igényel
0190020201 | DKM0104HNET21 | Szolg_102 | Rendszertámogatás - 5 x (8-17) (munkaidőben) | IMG | Szolgáltatás | Kiegészítő |  | 1 | 1 | Nem | óra | 12 | 30 |  | 27 | 21900 |  |  | Nem | Nem gyártói szolgáltatások | legalább 30 (harminc) naptári nap | A rendelés előzetes konzultációt igényel
0190020201 | DKM0104HNET21 | Szolg_105 | Terméktámogatás - átalánydíjas 5 x 8 óra (100 alatti kliens) | IMG | Szolgáltatás | Kiegészítő |  | 1 | 1 | Nem | hónap | 12 | 30 |  | 27 | 1706300 |  |  | Nem | Nem gyártói szolgáltatások | legalább 30 (harminc) naptári nap | A rendelés előzetes konzultációt igényel
0190020201 | DKM0104HNET21 | Szolg_109 | Terméktámogatás - átalánydíjas 7 x 24 óra (100-500 kliens) | IMG | Szolgáltatás | Kiegészítő |  | 1 | 1 | Nem | hónap | 12 | 30 |  | 27 | 3650000 |  |  | Nem | Nem gyártói szolgáltatások | legalább 30 (harminc) naptári nap | A rendelés előzetes konzultációt igényel
0190050101 | DKM0104HNET21 | Szolg_119 | Emelt szintű szakértői konzultáció | IMG | Szolgáltatás | Kiegészítő |  | 1 | 1 | Nem | óra | 12 | 30 |  | 27 | 28900 |  |  | Nem | Nem gyártói szolgáltatások | legalább 30 (harminc) naptári nap | A rendelés előzetes konzultációt igényel
0190010401 | DKM0104HNET21 | Szolg_12 | Rendezőszekrény (álló) telepítése, berendezése | IMG | Szolgáltatás | Kiegészítő |  | 1 | 1 | Nem | db | 12 | 30 |  | 27 | 59900 |  |  | Nem | Nem gyártói szolgáltatások | legalább 30 (harminc) naptári nap | A rendelés előzetes konzultációt igényel
0190080405 | DKM0104HNET21 | Szolg_16 | Felhasználói és üzemeltetői dokumentáció készítése | IMG | Szolgáltatás | Kiegészítő |  | 1 | 1 | Nem | óra | 12 | 30 |  | 27 | 34460 |  |  | Nem | Nem gyártói szolgáltatások | legalább 30 (harminc) naptári nap | A rendelés előzetes konzultációt igényel
0190010401 | DKM0104HNET21 | Szolg_17 | Cat5e STP végpont egyoldali szerelés | IMG | Szolgáltatás | Kiegészítő |  | 1 | 1 | Nem | db | 12 | 30 |  | 27 | 12100 |  |  | Nem | Nem gyártói szolgáltatások | legalább 30 (harminc) naptári nap | A rendelés előzetes konzultációt igényel
0190010401 | DKM0104HNET21 | Szolg_24 | Cat5e STP végpont kiépítés SZÜKSÉGES ANYAGGAL (kábelhúzás, rendezőre bekötés, fali aljzatba szerelés, cimkézés, mérés) meglévő védőcsőbe max. 10 m hosszon | IMG | Szolgáltatás | Kiegészítő |  | 1 | 1 | Nem | csomag | 12 | 30 |  | 27 | 15100 |  |  | Nem | Nem gyártói szolgáltatások | legalább 30 (harminc) naptári nap | A rendelés előzetes konzultációt igényel
0190010401 | DKM0104HNET21 | Szolg_28 | Cat5e STP végpont kiépítés SZÜKSÉGES ANYAGGAL, nyomvonal kiépítéssel (kábelhúzás, rendezőre bekötés, fali aljzatba szerelés, cimkézés) falon kívüli kábelcsatornával max. 10 m | IMG | Szolgáltatás | Kiegészítő |  | 1 | 1 | Nem | csomag | 12 | 30 |  | 27 | 25100 |  |  | Nem | Nem gyártói szolgáltatások | legalább 30 (harminc) naptári nap | A rendelés előzetes konzultációt igényel
0190010401 | DKM0104HNET21 | Szolg_31 | Cat5e STP végpont kiépítés SZÜKSÉGES ANYAGGAL, nyomvonal kiépítéssel (kábelhúzás, rendezőre bekötés, fali aljzatba szerelés, cimkézés) kábeltárcával max. 100 m | IMG | Szolgáltatás | Kiegészítő |  | 1 | 1 | Nem | csomag | 12 | 30 |  | 27 | 35100 |  |  | Nem | Nem gyártói szolgáltatások | legalább 30 (harminc) naptári nap | A rendelés előzetes konzultációt igényel
0190010401 | DKM0104HNET21 | Szolg_4 | Optikai csatlakozó aljzat felszerelése, feliratozása | IMG | Szolgáltatás | Kiegészítő |  | 1 | 1 | Nem | db | 12 | 30 |  | 27 | 11900 |  |  | Nem | Nem gyártói szolgáltatások | legalább 30 (harminc) naptári nap | A rendelés előzetes konzultációt igényel
0190010401 | DKM0104HNET21 | Szolg_47 | Cat5e UTP végpont kiépítés SZÜKSÉGES ANYAGGAL, nyomvonal kiépítéssel (kábelhúzás, rendezőre bekötés, fali aljzatba szerelés, cimkézés) falon kívüli kábelcsatornábval max. 100 m | IMG | Szolgáltatás | Kiegészítő |  | 1 | 1 | Nem | csomag | 12 | 30 |  | 27 | 41900 |  |  | Nem | Nem gyártói szolgáltatások | legalább 30 (harminc) naptári nap | A rendelés előzetes konzultációt igényel
0190070101 | DKM0104HNET21 | Karb_Kieg_Premium+_Lvl E | Karbantartás kiegészítés Premium+ Lvl E | AEG | Szolgáltatás | Kiegészítő |  | 1 | 1 | Nem | db | 12 | 30 |  | 27 | 651071 | EUR | 1615.5609 | Nem | Gyártói szolgáltatások | legalább 30 (harminc) naptári nap | A rendelés mennyisége függ a garanciakiterjesztés hosszától illetve a terméktől. Önálló egységként csak konzultációt követően rendelhető
0190070101 | DKM0104HNET21 | Gar_Kit_Premium_Lvl B | Garancia kiterjesztés Premium Lvl B | AEG | Szolgáltatás | Kiegészítő |  | 1 | 1 | Nem | db | 12 | 30 |  | 27 | 589064 | EUR | 1461.6977 | Nem | Gyártói szolgáltatások | legalább 30 (harminc) naptári nap | A rendelés mennyisége függ a garanciakiterjesztés hosszától illetve a terméktől. Önálló egységként csak konzultációt követően rendelhető
0190070101 | DKM0104HNET21 | Karb_Kieg_Standard+_Lvl B | Karbantartás kiegészítés Standard+ Lvl B | AEG | Szolgáltatás | Kiegészítő |  | 1 | 1 | Nem | db | 12 | 30 |  | 27 | 210823 | EUR | 523.1349 | Nem | Gyártói szolgáltatások | legalább 30 (harminc) naptári nap | A rendelés mennyisége függ a garanciakiterjesztés hosszától illetve a terméktől. Önálló egységként csak konzultációt követően rendelhető
0190010201 | DKM0104HNET21 | HW-ENG-IMP-CAT3 | Engineering Service, implementation CAT3 | Huawei | Szolgáltatás | Alaptermék |  | 1 | 1 | Nem | db | 12 | 30 | https://e.huawei.com/en/ | 27 | 2908247 | EUR | 7216.4948 | Nem | WAN eszközök - Telephelyi elérést biztosító útválasztók | legalább 30 (harminc) naptári nap | A rendelés előzetes konzultációt igényel
0190020201 | DKM0104HNET21 | 02353VUR_88134UJL-4E4_12 | AirEngine5761-11(11ax indoor,2+2 dual bands,smart antenna,USB,BLE) - Hi-Care Standard,12month | Huawei | Áru | Alaptermék |  | 1 | 1 | Nem | db | 12 | 30 | https://e.huawei.com/en/ | 27 | 9372 | EUR | 23.2568 | Nem | Vezeték nélküli megoldások - Vezeték nélküli elérési pont (Access Point) | legalább 60 (hatvan), legfeljebb 120 (százhúsz) naptári nap | A rendelés előzetes konzultációt igényel
0102010201 | DKM0104HNET21 | R8J42A | HPE 5140 8G 2SFP 2GT EI Switch Mod | HPE | Áru | Alaptermék |  | 1 | 1 | Nem | db | 12 | 120 | www.arubanetworks.com | 27 | 1972630 | EUR | 4894.8627 | Nem | LAN aktív eszközök - Menedzselhető switch-ek | legalább 60 (hatvan), legfeljebb 120 (százhúsz) naptári nap | Önálló egységként csak konzultációt követően rendelhető
0102020201 | DKM0104HNET21 | S0Z23AAS | HPE Aruba Networking EdgeConnect Boost On-Premises 10Gbps 1-year Subscription E-STU | HPE | Áru | Alaptermék |  | 1 | 1 | Nem | db | 12 | 120 |  | 27 | 94476096 | EUR | 234432 | Nem | WAN eszközök - Gerinchálózati útválasztók | legalább 60 (hatvan), legfeljebb 120 (százhúsz) naptári nap | Önálló egységként csak konzultációt követően rendelhető
0102010201 | DKM0104HNET21 | S0U65A | HPE Aruba Networking CX 5420 8p Smart Rate 1G/2.5G/5G/10G Class8 PoE Module | HPE | Áru | Alaptermék |  | 1 | 1 | Nem | db | 12 | 120 |  | 27 | 2103257 | EUR | 5219 | Nem | LAN aktív eszközök - Moduláris switch-ek | legalább 60 (hatvan), legfeljebb 120 (százhúsz) naptári nap | Önálló egységként csak konzultációt követően rendelhető
0102010201 | DKM0104HNET21 | S0U63A | HPE Aruba Networking CX 5420 20p 10M/100M/1G Class4 PoE 4p SFP+ 1G/10G LRM Module | HPE | Áru | Alaptermék |  | 1 | 1 | Nem | db | 12 | 120 |  | 27 | 1905384 | EUR | 4728 | Nem | LAN aktív eszközök - Moduláris switch-ek | legalább 60 (hatvan), legfeljebb 120 (százhúsz) naptári nap | Önálló egységként csak konzultációt követően rendelhető
0190020501 | DKM0104HNET21 | S1C13AAS | HPE Aruba Networking EdgeConnect On-Premises 200Mbps 1-year Subscription E-STU | HPE | Szolgáltatás | Kiegészítő |  | 1 | 1 | Nem | db | 12 | 30 |  | 27 | 2420950 | EUR | 6007.3197 | Nem | Gyártói szolgáltatások | legalább 30 (harminc) naptári nap | Önálló egységként csak konzultációt követően rendelhető
0102050201 | DKM0104HNET21 | S1G32A | HPE Aruba Networking AP-734 (RW) Tri Radio 2x2 Wi-Fi 7 External Antennas Campus Access Point | HPE | Áru | Alaptermék |  | 1 | 1 | Nem | db | 12 | 120 |  | 27 | 755222 | EUR | 1874 | Nem | Vezeték nélküli megoldások - Vezérlő nélküli elérési pont (Controllerless Access Point) | legalább 60 (hatvan), legfeljebb 120 (százhúsz) naptári nap | Önálló egységként csak konzultációt követően rendelhető
0102010301 | DKM0104HNET21 | S1A87AAS | HPE Aruba Networking EdgeConnect On-Premises High Availability 20Mbps 1-year Subscription E-STU | HPE | Áru | Alaptermék |  | 1 | 1 | Nem | db | 12 | 120 |  | 27 | 656306 | EUR | 1628.5505 | Nem | WAN eszközök - Telephelyi elérést biztosító útválasztók | legalább 60 (hatvan), legfeljebb 120 (százhúsz) naptári nap | Önálló egységként csak konzultációt követően rendelhető
0102010102 | DKM0104HNET21 | NXA-PAC-650W-PE= | Nexus NEBs AC 650W PSU - Port Side Exhaust | Cisco | Áru | Alaptermék |  | 1 | 1 | Nem | db | 12 | 120 | 0 | 27 | 250389 | USD | 647 | Nem | LAN aktív eszközök - Adatközponti switch-ek | legalább 60 (hatvan), legfeljebb 120 (százhúsz) naptári nap | Önálló egységként csak konzultációt követően rendelhető
0102010102 | DKM0104HNET21 | S4B20A | HPE Aruba Networking CX 8325H 18p SFP28 25G 4p QSFP28 100G Front-to-Back 4xFan 2xPSU Switch | HPE | Áru | Alaptermék |  | 1 | 1 | Nem | db | 12 | 120 | 0 | 27 | 14917851 | EUR | 37017 | Nem | LAN aktív eszközök - Adatközponti switch-ek | legalább 60 (hatvan), legfeljebb 120 (százhúsz) naptári nap | Önálló egységként csak konzultációt követően rendelhető
0102010102 | DKM0104HNET21 | S4B21A | HPE Aruba Networking CX 8325H 18p SFP28 25G 4p QSFP28 100G Back-to-Front 4xFan 2xPSU Switch | HPE | Áru | Alaptermék |  | 1 | 1 | Nem | db | 12 | 120 | 0 | 27 | 14917851 | EUR | 37017 | Nem | LAN aktív eszközök - Adatközponti switch-ek | legalább 60 (hatvan), legfeljebb 120 (százhúsz) naptári nap | Önálló egységként csak konzultációt követően rendelhető
0102080401 | DKM0104HNET21 | S2T43A | HPE Aruba Networking 8325H 4-post Rack Mount Kit | HPE | Áru | Alaptermék |  | 1 | 1 | Nem | db | 12 | 120 | 0 | 27 | 694772 | EUR | 1724 | Nem | Vezeték nélküli megoldások - Vezérlő nélküli elérési pont (Controllerless Access Point) | legalább 60 (hatvan), legfeljebb 120 (százhúsz) naptári nap | Önálló egységként csak konzultációt követően rendelhető
0202110301 | DKM0104HNET21 | 6000022970 | AEG Protect Plus S300 20kVA 3/3 fázisú Szünetmentes áramellátó berendezés | AEG | Áru | Kiegészítő |  | 1 | 1 | Nem | db | 12 | 120 |  | 27 | 2201377 | EUR | 5462.4737 | Nem | Szünetmentes tápegységek - Rack kivitel | legalább 60 (hatvan), legfeljebb 120 (százhúsz) naptári nap | AEG 20kVA-es, VFI technológia, Kettős konverziós, On-line, bővíthető áthidalási idő, 3/3 fázis, trafómentes, IGBT töltős. Önálló egységként csak konzultációt követően rendelhető.
0202110301 | DKM0104HNET21 | 6000022977 | AEG Protect Plus S300 160kVA 3/3 fázisú Szünetmentes áramellátó berendezés | AEG | Áru | Kiegészítő |  | 1 | 1 | Nem | db | 12 | 120 |  | 27 | 9267247 | EUR | 22995.649 | Nem | Szünetmentes tápegységek - Rack kivitel | legalább 60 (hatvan), legfeljebb 120 (százhúsz) naptári nap | AEG 160kVA-es, VFI technológia, Kettős konverziós, On-line, bővíthető áthidalási idő, 3/3 fázis, trafómentes, IGBT töltős. Önálló egységként csak konzultációt követően rendelhető.
0202110501 | DKM0104HNET21 | 8000020878_1 | Temp sensor (hőmérséklet érzékelő) | AEG | Áru | Kiegészítő |  | 1 | 1 | Nem | db | 12 | 120 |  | 27 | 51892 | EUR | 128.7634 | Nem | Rack szekrények - Rack kiegészítők | legalább 60 (hatvan), legfeljebb 120 (százhúsz) naptári nap | AEG Protect 4.33 / 8.31 / 8.33 UPS berendezéshez, SNMP adapterhez csatlakoztatható hőmérséklet érzékelő. Önálló egységként csak konzultációt követően rendelhető
0190010201 | DKM0104HNET21 | AEG_ÉV_1 | Érintésvédelmi vizsgálat_1 | AEG | Szolgáltatás | Kiegészítő |  | 1 | 1 | Nem | db | 12 | 30 |  | 27 | 186021 | EUR | 461.5896 | Nem | Gyártói szolgáltatások | legalább 30 (harminc) naptári nap | A rendelés mennyisége függ a helyszíntől és a volumentől. Önálló egységként csak konzultációt követően rendelhető
0190020401 | DKM0104HNET21 | AEG_K_Bp_150_1/2_MI_40 | Karbantartás Budapest + 150km munkaidőben 1/2 éves, 10 - 40kVA között | AEG | Szolgáltatás | Kiegészítő |  | 1 | 1 | Nem | db | 12 | 30 |  | 27 | 232526 | EUR | 576.987 | Nem | Gyártói szolgáltatások | legalább 30 (harminc) naptári nap | Karbantartás évi 2 alkalommal, féléves gyakorisággal. A rendelés mennyisége függ az UPS terméktípustól illetve teljesítménytől. Önálló egységként csak konzultációt követően rendelhető
0190020401 | DKM0104HNET21 | AEG_K_Bp_150_1/4_MIT_40 | Karbantartás Budapest + 150km munkaidőn túl 1/4 éves, 10 - 40kVA között | AEG | Szolgáltatás | Kiegészítő |  | 1 | 1 | Nem | db | 12 | 30 |  | 27 | 232526 | EUR | 576.987 | Nem | Gyártói szolgáltatások | legalább 30 (harminc) naptári nap | Karbantartás évi 4 alkalommal, negyedéves gyakorisággal. A rendelés mennyisége függ az UPS terméktípustól illetve teljesítménytől. Önálló egységként csak konzultációt követően rendelhető
0190020401 | DKM0104HNET21 | AEG_K_Bp_300_1/2_MI_40 | Karbantartás Budapest + 300km munkaidőben 1/2 éves, 10 - 40kVA között | AEG | Szolgáltatás | Kiegészítő |  | 1 | 1 | Nem | db | 12 | 30 |  | 27 | 325536 | EUR | 807.7818 | Nem | Gyártói szolgáltatások | legalább 30 (harminc) naptári nap | Karbantartás évi 2 alkalommal, féléves gyakorisággal. A rendelés mennyisége függ az UPS terméktípustól illetve teljesítménytől. Önálló egységként csak konzultációt követően rendelhető
0190020401 | DKM0104HNET21 | AEG_K_Bp_300_1/4_MIT_120 | Karbantartás Budapest + 300km munkaidőn túl 1/4 éves, 40 - 120kVA között | AEG | Szolgáltatás | Kiegészítő |  | 1 | 1 | Nem | db | 12 | 30 |  | 27 | 395294 | EUR | 980.878 | Nem | Gyártói szolgáltatások | legalább 30 (harminc) naptári nap | Karbantartás évi 4 alkalommal, negyedéves gyakorisággal. A rendelés mennyisége függ az UPS terméktípustól illetve teljesítménytől. Önálló egységként csak konzultációt követően rendelhető
0190020401 | DKM0104HNET21 | AEG_K_Bp_300_1/4_MIT_40 | Karbantartás Budapest + 300km munkaidőn túl 1/4 éves, 10 - 40kVA között | AEG | Szolgáltatás | Kiegészítő |  | 1 | 1 | Nem | db | 12 | 30 |  | 27 | 372041 | EUR | 923.1792 | Nem | Gyártói szolgáltatások | legalább 30 (harminc) naptári nap | Karbantartás évi 4 alkalommal, negyedéves gyakorisággal. A rendelés mennyisége függ az UPS terméktípustól illetve teljesítménytől. Önálló egységként csak konzultációt követően rendelhető
0190020201 | DKM0104HNET21 | AEG_R_I_MI | Rendszer integráció munkaidőben | AEG | Szolgáltatás | Kiegészítő |  | 1 | 1 | Nem | db | 12 | 30 |  | 27 | 217024 | EUR | 538.5212 | Nem | Gyártói szolgáltatások | legalább 30 (harminc) naptári nap | Önálló egységként csak konzultációt követően rendelhető
0190020201 | DKM0104HNET21 | AEG_Sz_F | Szoftver frissítés | AEG | Szolgáltatás | Kiegészítő |  | 1 | 1 | Nem | db | 12 | 30 |  | 27 | 310034 | EUR | 769.316 | Nem | Gyártói szolgáltatások | legalább 30 (harminc) naptári nap | A rendelés mennyisége függ az UPS rendszer teljesítményétől. Önálló egységként csak konzultációt követően rendelhető
0190020201 | DKM0104HNET21 | AEG_Ü_O_MI | Üzemeltetői oktatás munkaidőben | AEG | Szolgáltatás | Kiegészítő |  | 1 | 1 | Nem | db | 12 | 30 |  | 27 | 186021 | EUR | 461.5896 | Nem | Gyártói szolgáltatások | legalább 30 (harminc) naptári nap | A rendelés mennyisége függ a helyszíntől és a volumentől. Önálló egységként csak konzultációt követően rendelhető
0102010102 | DKM0104HNET21 | ACI-F16X= | ACI SW license for a 16p 1/10G Nexus 2K (B22) | Cisco | Áru | Alaptermék |  | 1 | 1 | Nem | db | 12 | 120 |  | 27 | 1393200 | USD | 3600 | Nem | LAN aktív eszközök - Adatközponti switch-ek | legalább 60 (hatvan), legfeljebb 120 (százhúsz) naptári nap | A rendelés előzetes konzultációt igényel
0102010102 | DKM0104HNET21 | ACI-PR-GF | DCN Premier SW license for a 1G GF N9K Leaf | Cisco | Áru | Alaptermék |  | 1 | 1 | Nem | db | 12 | 120 |  | 27 | 6643570 | USD | 17166.847 | Nem | LAN aktív eszközök - Adatközponti switch-ek | legalább 60 (hatvan), legfeljebb 120 (százhúsz) naptári nap | A rendelés előzetes konzultációt igényel
0102010102 | DKM0104HNET21 | ACI-STRG | DCN Storage SW License | Cisco | Áru | Alaptermék |  | 1 | 1 | Nem | db | 12 | 120 |  | 27 | 5599112 | USD | 14467.9887 | Nem | LAN aktív eszközök - Adatközponti switch-ek | legalább 60 (hatvan), legfeljebb 120 (százhúsz) naptári nap | A rendelés előzetes konzultációt igényel
0102020101 | DKM0104HNET21 | ACS-1100-UDM | Cisco 1100 Series Router Under Desk Mount Kit | Cisco | Áru | Alaptermék |  | 1 | 1 | Nem | db | 12 | 120 |  | 27 | 27865 | USD | 72.0013 | Nem | WAN eszközök - Telephelyi elérést biztosító útválasztók | legalább 60 (hatvan), legfeljebb 120 (százhúsz) naptári nap | A rendelés előzetes konzultációt igényel
0102020201 | DKM0104HNET21 | ADV-AC-100G-SIA-3 | NCS 560 Advanced SIA per 100G 3 year term | Cisco | Áru | Alaptermék |  | 1 | 1 | Nem | db | 12 | 120 |  | 27 | 501552 | USD | 1296.0007 | Nem | WAN eszközök - Gerinchálózati útválasztók | legalább 60 (hatvan), legfeljebb 120 (százhúsz) naptári nap | A rendelés előzetes konzultációt igényel
0102020201 | DKM0104HNET21 | ADV-AC-10G-SIA-ST | Access Advanced SIA per 10G 1-35 month term | Cisco | Áru | Alaptermék |  | 1 | 1 | Nem | db | 12 | 120 |  | 27 | 6965 | USD | 17.9987 | Nem | WAN eszközök - Gerinchálózati útválasztók | legalább 60 (hatvan), legfeljebb 120 (százhúsz) naptári nap | A rendelés előzetes konzultációt igényel
0102050301 | DKM0104HNET21 | AIR-ANT2524DG-R | 2.4 GHz 2 dBi/5 GHz 4 dBi Dipole Ant., Gray, RP-TNC | Cisco | Áru | Alaptermék |  | 1 | 1 | Nem | db | 12 | 120 |  | 27 | 12539 | USD | 32.3996 | Nem | Vezeték nélküli megoldások - Vezeték nélküli vezérlők (Wireless Controllers) | legalább 60 (hatvan), legfeljebb 120 (százhúsz) naptári nap | A rendelés előzetes konzultációt igényel
0102050301 | DKM0104HNET21 | AIR-ANT2524DW-R | 2.4 GHz 2 dBi/5 GHz 4 dBi Dipole Ant., White, RP-TNC | Cisco | Áru | Alaptermék |  | 1 | 1 | Nem | db | 12 | 120 |  | 27 | 12539 | USD | 32.3996 | Nem | Vezeték nélküli megoldások - Vezeték nélküli vezérlők (Wireless Controllers) | legalább 60 (hatvan), legfeljebb 120 (százhúsz) naptári nap | A rendelés előzetes konzultációt igényel
0102050301 | DKM0104HNET21 | AIR-ANT2535SDW-R | 2.4 GHz 3dBi/5 GHz 5dBi Low Profile Antenna, White, RP-TNC | Cisco | Áru | Alaptermék |  | 1 | 1 | Nem | db | 12 | 120 |  | 27 | 18112 | USD | 46.8005 | Nem | Vezeték nélküli megoldások - Vezeték nélküli vezérlők (Wireless Controllers) | legalább 60 (hatvan), legfeljebb 120 (százhúsz) naptári nap | A rendelés előzetes konzultációt igényel
0102050201 | DKM0104HNET21 | AIR-AP1815M-E-K9 | Cisco Aironet 1815M Series , Reg Domain E | Cisco | Áru | Alaptermék |  | 1 | 1 | Nem | db | 12 | 120 |  | 27 | 189049 | USD | 488.4998 | Nem | Vezeték nélküli megoldások - Vezeték nélküli vezérlők (Wireless Controllers) | legalább 60 (hatvan), legfeljebb 120 (százhúsz) naptári nap | A rendelés előzetes konzultációt igényel
0102050201 | DKM0104HNET21 | AIR-CT5520-K9 | Cisco 5520 Wireless Controller w/rack mounting kit | Cisco | Áru | Alaptermék |  | 1 | 1 | Nem | db | 12 | 120 |  | 27 | 6517018 | USD | 16839.8407 | Nem | Vezeték nélküli megoldások - Vezeték nélküli vezérlők (Wireless Controllers) | legalább 60 (hatvan), legfeljebb 120 (százhúsz) naptári nap | A rendelés előzetes konzultációt igényel
0102050201 | DKM0104HNET21 | AIR-DCL-P-3Y | Wireless Cisco DNA Cloud Premier, 3Y Term Lic | Cisco | Áru | Alaptermék |  | 1 | 1 | Nem | db | 12 | 120 |  | 27 | 250775 | USD | 647.9987 | Nem | Vezeték nélküli megoldások - Vezeték nélküli vezérlők (Wireless Controllers) | legalább 60 (hatvan), legfeljebb 120 (százhúsz) naptári nap | A rendelés előzetes konzultációt igényel
0102050201 | DKM0104HNET21 | AIR-DNA-MSP-E-3Y | Aironet CISCO DNA Essentials 3 Year Term License | Cisco | Áru | Alaptermék |  | 1 | 1 | Nem | db | 12 | 120 |  | 27 | 108670 | USD | 280.7999 | Nem | Vezeték nélküli megoldások - Vezeték nélküli vezérlők (Wireless Controllers) | legalább 60 (hatvan), legfeljebb 120 (százhúsz) naptári nap | A rendelés előzetes konzultációt igényel
0102020101 | DKM0104HNET21 | ANT-5-4G2WL2G1-O2= | 5 in 1 outdoor antenna- 4G/LTE-2, WLAN-2, GPS-1: 2 ft cables | Cisco | Áru | Alaptermék |  | 1 | 1 | Nem | db | 12 | 120 |  | 27 | 193655 | USD | 500.4016 | Nem | WAN eszközök - Telephelyi elérést biztosító útválasztók | legalább 60 (hatvan), legfeljebb 120 (százhúsz) naptári nap | A rendelés előzetes konzultációt igényel
0102010102 | DKM0104HNET21 | APIC-L3 | APIC Appliance - Lage Configuration(> 1200 EdgePorts) | Cisco | Áru | Alaptermék |  | 1 | 1 | Nem | db | 12 | 120 |  | 27 | 9395692 | USD | 24278.2741 | Nem | LAN aktív eszközök - Adatközponti switch-ek | legalább 60 (hatvan), legfeljebb 120 (százhúsz) naptári nap | A rendelés előzetes konzultációt igényel
0102010102 | DKM0104HNET21 | APICSD200G12S3EPRF | 200GB2.5inEnterpriseperfrmnce6GSATASSD REMANUFACTURED | Cisco | Áru | Alaptermék |  | 1 | 1 | Nem | db | 12 | 120 |  | 27 | 200342 | USD | 517.6801 | Nem | LAN aktív eszközök - Adatközponti switch-ek | legalább 60 (hatvan), legfeljebb 120 (százhúsz) naptári nap | A rendelés előzetes konzultációt igényel
0102020201 | DKM0104HNET21 | ASR-9006-BAFFLE | ASR 9006 Baffle for Front-to-Back Airflow | Cisco | Áru | Alaptermék |  | 1 | 1 | Nem | db | 12 | 120 |  | 27 | 417960 | USD | 1080 | Nem | WAN eszközök - Gerinchálózati útválasztók | legalább 60 (hatvan), legfeljebb 120 (százhúsz) naptári nap | A rendelés előzetes konzultációt igényel
0102020201 | DKM0104HNET21 | ASR-920-24SZ-IM | Cisco ASR920 Series - 24GE and 4-10GE : Modular PSU and IM | Cisco | Áru | Alaptermék |  | 1 | 1 | Nem | db | 12 | 120 |  | 27 | 2333338 | USD | 6029.2964 | Nem | WAN eszközök - Gerinchálózati útválasztók | legalább 60 (hatvan), legfeljebb 120 (százhúsz) naptári nap | A rendelés előzetes konzultációt igényel
0102020201 | DKM0104HNET21 | ASR-920-4SZ-D | Cisco ASR920 Series - 2GE and 4-10GE - DC model | Cisco | Áru | Alaptermék |  | 1 | 1 | Nem | db | 12 | 120 |  | 27 | 1333336 | USD | 3445.3136 | Nem | WAN eszközök - Gerinchálózati útválasztók | legalább 60 (hatvan), legfeljebb 120 (százhúsz) naptári nap | A rendelés előzetes konzultációt igényel
0102010102 | DKM0104HNET21 | C9300-24P-E | Catalyst 9300 24-port PoE+, Network Essentials | Cisco | Áru | Alaptermék |  | 1 | 1 | Nem | db | 12 | 120 |  | 27 | 1819438 | USD | 4701.3906 | Nem | LAN aktív eszközök - Menedzselhető switch-ek | legalább 60 (hatvan), legfeljebb 120 (százhúsz) naptári nap | A rendelés előzetes konzultációt igényel
0102010102 | DKM0104HNET21 | C9300-24T-E | Catalyst 9300 24-port data only, Network Essentials | Cisco | Áru | Alaptermék |  | 1 | 1 | Nem | db | 12 | 120 |  | 27 | 1548701 | USD | 4001.8121 | Nem | LAN aktív eszközök - Menedzselhető switch-ek | legalább 60 (hatvan), legfeljebb 120 (százhúsz) naptári nap | A rendelés előzetes konzultációt igényel
0102010102 | DKM0104HNET21 | C9300-24U-A | Catalyst 9300 24-port UPOE, Network Advantage | Cisco | Áru | Alaptermék |  | 1 | 1 | Nem | db | 12 | 120 |  | 27 | 1987550 | USD | 5135.7883 | Nem | LAN aktív eszközök - Menedzselhető switch-ek | legalább 60 (hatvan), legfeljebb 120 (százhúsz) naptári nap | A rendelés előzetes konzultációt igényel
0102010102 | DKM0104HNET21 | C9300-48UXM-E | Catalyst 9300 48-port(12 mGig,36 2.5Gbps) Network Essentials | Cisco | Áru | Alaptermék |  | 1 | 1 | Nem | db | 12 | 120 |  | 27 | 4008434 | USD | 10357.7099 | Nem | LAN aktív eszközök - Menedzselhető switch-ek | legalább 60 (hatvan), legfeljebb 120 (százhúsz) naptári nap | A rendelés előzetes konzultációt igényel
0102010102 | DKM0104HNET21 | C9300-DNA-A-48-3Y | C9300 DNA Advantage, 48-Port, 3 Year Term License | Cisco | Áru | Alaptermék |  | 1 | 1 | Nem | db | 12 | 120 |  | 27 | 1050473 | USD | 2714.4009 | Nem | LAN aktív eszközök - Menedzselhető switch-ek | legalább 60 (hatvan), legfeljebb 120 (százhúsz) naptári nap | A rendelés előzetes konzultációt igényel
0102010102 | DKM0104HNET21 | C9300-DNA-E-24-3Y | C9300 DNA Essentials, 24-Port, 3 Year Term License | Cisco | Áru | Alaptermék |  | 1 | 1 | Nem | db | 12 | 120 |  | 27 | 169970 | USD | 439.2001 | Nem | LAN aktív eszközök - Menedzselhető switch-ek | legalább 60 (hatvan), legfeljebb 120 (százhúsz) naptári nap | A rendelés előzetes konzultációt igényel
0102010102 | DKM0104HNET21 | C9300L-24-E-A-3 | 24-port NW & DNA Ess to NW & DNA Adv Upgrade License (3Y) | Cisco | Áru | Alaptermék |  | 1 | 1 | Nem | db | 12 | 120 |  | 27 | 560066 | USD | 1447.1988 | Nem | LAN aktív eszközök - Menedzselhető switch-ek | legalább 60 (hatvan), legfeljebb 120 (százhúsz) naptári nap | A rendelés előzetes konzultációt igényel
0102010102 | DKM0104HNET21 | C9300L-24UXG-4X-A | Catalyst 9300L 24p, 8mGig, Network Advantage ,4x10G Uplink | Cisco | Áru | Alaptermék |  | 1 | 1 | Nem | db | 12 | 120 |  | 27 | 2687687 | USD | 6944.9286 | Nem | LAN aktív eszközök - Menedzselhető switch-ek | legalább 60 (hatvan), legfeljebb 120 (százhúsz) naptári nap | A rendelés előzetes konzultációt igényel
0102010102 | DKM0104HNET21 | C9300L-48P-4X-A | Catalyst 9300L 48p PoE, Network Advantage,4x10G Uplink | Cisco | Áru | Alaptermék |  | 1 | 1 | Nem | db | 12 | 120 |  | 27 | 2931915 | USD | 7576.0073 | Nem | LAN aktív eszközök - Menedzselhető switch-ek | legalább 60 (hatvan), legfeljebb 120 (százhúsz) naptári nap | A rendelés előzetes konzultációt igényel
0102010102 | DKM0104HNET21 | C9300L-48PF-4X-A | Catalyst 9300L 48p Full PoE, Network Advantage,4x10G Uplink | Cisco | Áru | Alaptermék |  | 1 | 1 | Nem | db | 12 | 120 |  | 27 | 3262102 | USD | 8429.2035 | Nem | LAN aktív eszközök - Menedzselhető switch-ek | legalább 60 (hatvan), legfeljebb 120 (százhúsz) naptári nap | A rendelés előzetes konzultációt igényel
0102010102 | DKM0104HNET21 | C9300L-48UXG-4X-A | Catalyst 9300L 48p, 12mGig, Network Advantage ,4x10G Uplink | Cisco | Áru | Alaptermék |  | 1 | 1 | Nem | db | 12 | 120 |  | 27 | 4285995 | USD | 11074.922 | Nem | LAN aktív eszközök - Menedzselhető switch-ek | legalább 60 (hatvan), legfeljebb 120 (százhúsz) naptári nap | A rendelés előzetes konzultációt igényel
0102010102 | DKM0104HNET21 | C9300L-DNA-A-48-3Y | C9300L Cisco DNA Advantage, 48-port, 3 Year Term license | Cisco | Áru | Alaptermék |  | 1 | 1 | Nem | db | 12 | 120 |  | 27 | 1050473 | USD | 2714.4009 | Nem | LAN aktív eszközök - Menedzselhető switch-ek | legalább 60 (hatvan), legfeljebb 120 (százhúsz) naptári nap | A rendelés előzetes konzultációt igényel
0102010102 | DKM0104HNET21 | C9300L-DNA-E-24-3Y | C9300L Cisco DNA Essentials, 24-port, 3 Year Term license | Cisco | Áru | Alaptermék |  | 1 | 1 | Nem | db | 12 | 120 |  | 27 | 169970 | USD | 439.2001 | Nem | LAN aktív eszközök - Menedzselhető switch-ek | legalább 60 (hatvan), legfeljebb 120 (százhúsz) naptári nap | A rendelés előzetes konzultációt igényel
0102010201 | DKM0104HNET21 | C9400-SUP-1 | Cisco Catalyst 9400 Series Supervisor 1 Module | Cisco | Áru | Alaptermék |  | 1 | 1 | Nem | db | 12 | 120 |  | 27 | 3978979 | USD | 10281.5997 | Nem | LAN aktív eszközök - Moduláris switch-ek | legalább 60 (hatvan), legfeljebb 120 (százhúsz) naptári nap | A rendelés előzetes konzultációt igényel
0102010201 | DKM0104HNET21 | C9400-SUP-1XL-B | Cisco Catalyst 9400 Series Sup-1XL Bundle Select Option | Cisco | Áru | Alaptermék |  | 1 | 1 | Nem | db | 12 | 120 |  | 27 | 1421065 | USD | 3672.0013 | Nem | LAN aktív eszközök - Moduláris switch-ek | legalább 60 (hatvan), legfeljebb 120 (százhúsz) naptári nap | A rendelés előzetes konzultációt igényel
0102010201 | DKM0104HNET21 | C9400-SUP-1XL-Y/2 | Cisco Catalyst 9400 Series Red Supervisor1XL with 25G Module | Cisco | Áru | Alaptermék |  | 1 | 1 | Nem | db | 12 | 120 |  | 27 | 5400044 | USD | 13953.6011 | Nem | LAN aktív eszközök - Moduláris switch-ek | legalább 60 (hatvan), legfeljebb 120 (százhúsz) naptári nap | A rendelés előzetes konzultációt igényel
0102010201 | DKM0104HNET21 | C9400-SUP-1XL/2 | Cisco Catalyst 9400 Series Redundant Supervisor 1XL Module | Cisco | Áru | Alaptermék |  | 1 | 1 | Nem | db | 12 | 120 |  | 27 | 5400044 | USD | 13953.6011 | Nem | LAN aktív eszközök - Moduláris switch-ek | legalább 60 (hatvan), legfeljebb 120 (százhúsz) naptári nap | A rendelés előzetes konzultációt igényel
0102010201 | DKM0104HNET21 | C9410R | Cisco Catalyst 9400 Series 10 slot chassis | Cisco | Áru | Alaptermék |  | 1 | 1 | Nem | db | 12 | 120 |  | 27 | 3322820 | USD | 8586.0969 | Nem | LAN aktív eszközök - Moduláris switch-ek | legalább 60 (hatvan), legfeljebb 120 (százhúsz) naptári nap | A rendelés előzetes konzultációt igényel
0102010102 | DKM0104HNET21 | DCN-MSITE-5Y | DCN Multi-Site Virtual Appliance license - 5Y | Cisco | Áru | Alaptermék |  | 1 | 1 | Nem | db | 12 | 120 |  | 27 | 22018133 | USD | 56894.4009 | Nem | LAN aktív eszközök - Adatközponti switch-ek | legalább 60 (hatvan), legfeljebb 120 (százhúsz) naptári nap | A rendelés előzetes konzultációt igényel
0102010102 | DKM0104HNET21 | DCNM-SAN-M91-K9 | DCNM for SAN Adv. License for MDS 9100 Server-Based | Cisco | Áru | Alaptermék |  | 1 | 1 | Nem | db | 12 | 120 |  | 27 | 2323108 | USD | 6002.8643 | Nem | LAN aktív eszközök - Adatközponti switch-ek | legalább 60 (hatvan), legfeljebb 120 (százhúsz) naptári nap | A rendelés előzetes konzultációt igényel
0102010102 | DKM0104HNET21 | DCNM-SAN-M93X-K9 | DCNM SAN Adv. Feat. for MDS 9300 Switch based | Cisco | Áru | Alaptermék |  | 1 | 1 | Nem | db | 12 | 120 |  | 27 | 2317601 | USD | 5988.6326 | Nem | LAN aktív eszközök - Adatközponti switch-ek | legalább 60 (hatvan), legfeljebb 120 (százhúsz) naptári nap | A rendelés előzetes konzultációt igényel
0102010102 | DKM0104HNET21 | DN2-C480-CM | UCS C480 M5 CPU Module w/o CPU, mem | Cisco | Áru | Alaptermék |  | 1 | 1 | Nem | db | 12 | 120 |  | 27 | 975240 | USD | 2520 | Nem | LAN aktív eszközök - Menedzselhető switch-ek | legalább 60 (hatvan), legfeljebb 120 (százhúsz) naptári nap | A rendelés előzetes konzultációt igényel
0102010102 | DKM0104HNET21 | DN2-CPU-8176 | 2.1 GHz 8176/165W 28C/38.50MB Cache/DDR4 2666MHz | Cisco | Áru | Alaptermék |  | 1 | 1 | Nem | db | 12 | 120 |  | 27 | 7397892 | USD | 19116.0007 | Nem | LAN aktív eszközök - Menedzselhető switch-ek | legalább 60 (hatvan), legfeljebb 120 (százhúsz) naptári nap | A rendelés előzetes konzultációt igényel
0102010102 | DKM0104HNET21 | DN2-PCIE-ID10GF | Intel X710-DA2 dual-port 10G SFP+ NIC | Cisco | Áru | Alaptermék |  | 1 | 1 | Nem | db | 12 | 120 |  | 27 | 521893 | USD | 1348.5596 | Nem | LAN aktív eszközök - Menedzselhető switch-ek | legalább 60 (hatvan), legfeljebb 120 (százhúsz) naptári nap | A rendelés előzetes konzultációt igényel
0102020101 | DKM0104HNET21 | DNA-C-15M-A-1Y | Cisco DNA Advantage Cloud Lic, Agg 30M, 1Y | Cisco | Áru | Alaptermék |  | 1 | 1 | Nem | db | 12 | 120 |  | 27 | 585145 | USD | 1512.0013 | Nem | WAN eszközök - Telephelyi elérést biztosító útválasztók | legalább 60 (hatvan), legfeljebb 120 (százhúsz) naptári nap | A rendelés előzetes konzultációt igényel
0102020101 | DKM0104HNET21 | DNA-C-T0-A-5Y | Cisco DNA Advantage Cloud Lic 5Y - upto 15M (Aggr, 30M) | Cisco | Áru | Alaptermék |  | 1 | 1 | Nem | db | 12 | 120 |  | 27 | 1950535 | USD | 5040.1427 | Nem | WAN eszközök - Telephelyi elérést biztosító útválasztók | legalább 60 (hatvan), legfeljebb 120 (százhúsz) naptári nap | A rendelés előzetes konzultációt igényel
0102020101 | DKM0104HNET21 | DNA-C-T1-A-7Y | Cisco DNA Advantage Cloud Lic 7Y - upto 100M (Aggr, 200M) | Cisco | Áru | Alaptermék |  | 1 | 1 | Nem | db | 12 | 120 |  | 27 | 3928891 | USD | 10152.1739 | Nem | WAN eszközök - Telephelyi elérést biztosító útválasztók | legalább 60 (hatvan), legfeljebb 120 (százhúsz) naptári nap | A rendelés előzetes konzultációt igényel
0102020101 | DKM0104HNET21 | DNA-C-T1-E-3Y | Cisco DNA Essentials Cloud Lic 3Y - upto 100M (Aggr, 200M) | Cisco | Áru | Alaptermék |  | 1 | 1 | Nem | db | 12 | 120 |  | 27 | 835887 | USD | 2159.9137 | Nem | WAN eszközök - Telephelyi elérést biztosító útválasztók | legalább 60 (hatvan), legfeljebb 120 (százhúsz) naptári nap | A rendelés előzetes konzultációt igényel
0102020101 | DKM0104HNET21 | DNA-C-T2-E-3Y | Cisco DNA Essentials Cloud Lic 3Y - upto 1G (Aggr, 2G) | Cisco | Áru | Alaptermék |  | 1 | 1 | Nem | db | 12 | 120 |  | 27 | 1630045 | USD | 4212.0013 | Nem | WAN eszközök - Telephelyi elérést biztosító útválasztók | legalább 60 (hatvan), legfeljebb 120 (százhúsz) naptári nap | A rendelés előzetes konzultációt igényel
0102020101 | DKM0104HNET21 | DNA-C-T3-P-5Y | Cisco DNA Premier Cloud Lic 5Y - upto 10G (Aggr, 20G) | Cisco | Áru | Alaptermék |  | 1 | 1 | Nem | db | 12 | 120 |  | 27 | 39929056 | USD | 103175.8546 | Nem | WAN eszközök - Telephelyi elérést biztosító útválasztók | legalább 60 (hatvan), legfeljebb 120 (százhúsz) naptári nap | A rendelés előzetes konzultációt igényel
0102020101 | DKM0104HNET21 | DNA-P-10M-P-3Y | DNA Premier OnPrem License, Agg 20M, 3Y | Cisco | Áru | Alaptermék |  | 1 | 1 | Nem | db | 12 | 120 |  | 27 | 1951037 | USD | 5041.4404 | Nem | WAN eszközök - Telephelyi elérést biztosító útválasztók | legalább 60 (hatvan), legfeljebb 120 (százhúsz) naptári nap | A rendelés előzetes konzultációt igényel
0102020101 | DKM0104HNET21 | FLSA1-2X-IPS4G | IPSEC License for ASR1002-X 4G crypto BW | Cisco | Áru | Alaptermék |  | 1 | 1 | Nem | db | 12 | 120 |  | 27 | 3291243 | USD | 8504.5038 | Nem | WAN eszközök - Telephelyi elérést biztosító útválasztók | legalább 60 (hatvan), legfeljebb 120 (százhúsz) naptári nap | A rendelés előzetes konzultációt igényel
0102020101 | DKM0104HNET21 | FLSASR1-FWNAT-R | Firewall/NAT Stateful Inter-Chassis Redundancy License | Cisco | Áru | Alaptermék |  | 1 | 1 | Nem | db | 12 | 120 |  | 27 | 164700 | USD | 425.5825 | Nem | WAN eszközök - Telephelyi elérést biztosító útválasztók | legalább 60 (hatvan), legfeljebb 120 (százhúsz) naptári nap | A rendelés előzetes konzultációt igényel
0102060101 | DKM0104HNET21 | FP-AMP-CLOUD-1Y | Cisco AMPv Private Cloud 1YR Service Subscription | Cisco | Áru | Alaptermék |  | 1 | 1 | Nem | db | 12 | 120 |  | 27 | 5015520 | USD | 12960 | Nem | Hálózat biztonsági megoldások - Hálózat biztonsági megoldások | legalább 60 (hatvan), legfeljebb 120 (százhúsz) naptári nap | A rendelés előzetes konzultációt igényel
0102060101 | DKM0104HNET21 | FPR-RVDP-5G | Radware Virtual Defense Pro 5Gbps license for Firepower | Cisco | Áru | Alaptermék |  | 1 | 1 | Nem | db | 12 | 120 |  | 27 | 35466193 | USD | 91643.9097 | Nem | Hálózat biztonsági megoldások - Hálózat biztonsági megoldások | legalább 60 (hatvan), legfeljebb 120 (százhúsz) naptári nap | A rendelés előzetes konzultációt igényel
0102060102 | DKM0104HNET21 | FPR1K-DT-ACY-KIT | Cisco Firepower 1K Series Accessory Kit for FPR-1010 | Cisco | Áru | Alaptermék |  | 1 | 1 | Nem | db | 12 | 120 |  | 27 | 13932 | USD | 36.0007 | Nem | Hálózat biztonsági megoldások - Hálózat biztonsági megoldások | legalább 60 (hatvan), legfeljebb 120 (százhúsz) naptári nap | A rendelés előzetes konzultációt igényel
0102060101 | DKM0104HNET21 | FPR2140-NGFW-K9 | Cisco Firepower 2140 NGFW Appliance, 1U, 1 x NetMod Bay | Cisco | Áru | Alaptermék |  | 1 | 1 | Nem | db | 12 | 120 |  | 27 | 21665196 | USD | 55982.4195 | Nem | Hálózat biztonsági megoldások - Hálózat biztonsági megoldások | legalább 60 (hatvan), legfeljebb 120 (százhúsz) naptári nap | A rendelés előzetes konzultációt igényel
0102060101 | DKM0104HNET21 | FPR4112-NGFW-K9 | Cisco Firepower 4112 NGFW Appliance, 1U, 2 x NetMod Bays | Cisco | Áru | Alaptermék |  | 1 | 1 | Nem | db | 12 | 120 |  | 27 | 29998545 | USD | 77515.619 | Nem | Hálózat biztonsági megoldások - Hálózat biztonsági megoldások | legalább 60 (hatvan), legfeljebb 120 (százhúsz) naptári nap | A rendelés előzetes konzultációt igényel
0102060101 | DKM0104HNET21 | FPR4K-NM-2X40G-F | Cisco FirePower 2 port 40G SR FTW Network Module | Cisco | Áru | Alaptermék |  | 1 | 1 | Nem | db | 12 | 120 |  | 27 | 19998527 | USD | 51675.7816 | Nem | Hálózat biztonsági megoldások - Hálózat biztonsági megoldások | legalább 60 (hatvan), legfeljebb 120 (százhúsz) naptári nap | A rendelés előzetes konzultációt igényel
0102060101 | DKM0104HNET21 | FPR9K-NM-2X40G-F | Cisco FirePower 2 port 40G SR FTW Network Module | Cisco | Áru | Alaptermék |  | 1 | 1 | Nem | db | 12 | 120 |  | 27 | 19998527 | USD | 51675.7816 | Nem | Hálózat biztonsági megoldások - Hálózat biztonsági megoldások | legalább 60 (hatvan), legfeljebb 120 (százhúsz) naptári nap | A rendelés előzetes konzultációt igényel
0102060101 | DKM0104HNET21 | FPR9K-NM-4X40G | Firepower 9000 Series - 4 port QSFP+ Network Module | Cisco | Áru | Alaptermék |  | 1 | 1 | Nem | db | 12 | 120 |  | 27 | 26665206 | USD | 68902.3399 | Nem | Hálózat biztonsági megoldások - Hálózat biztonsági megoldások | legalább 60 (hatvan), legfeljebb 120 (százhúsz) naptári nap | A rendelés előzetes konzultációt igényel
0102060101 | DKM0104HNET21 | FPR9K-NM-8X10G | Firepower 9000 Series - 8 port SFP+ Network Module | Cisco | Áru | Alaptermék |  | 1 | 1 | Nem | db | 12 | 120 |  | 27 | 13331848 | USD | 34449.22 | Nem | Hálózat biztonsági megoldások - Hálózat biztonsági megoldások | legalább 60 (hatvan), legfeljebb 120 (százhúsz) naptári nap | A rendelés előzetes konzultációt igényel
0202110601 | DKM0104HNET21 | GLC-2BX-D | 1000BASE-BX10 SFP, 1490NM, 2-Channels | Cisco | Áru | Alaptermék |  | 1 | 1 | Nem | db | 12 | 120 |  | 27 | 724465 | USD | 1872.0013 | Nem | LAN aktív eszközök - Menedzselhető switch-ek | legalább 60 (hatvan), legfeljebb 120 (százhúsz) naptári nap | A rendelés előzetes konzultációt igényel
0202110601 | DKM0104HNET21 | GLC-BX80-U-I | 1000BASE-BX80 SFP, 1490NM | Cisco | Áru | Alaptermék |  | 1 | 1 | Nem | db | 12 | 120 |  | 27 | 1448928 | USD | 3743.9993 | Nem | LAN aktív eszközök - Menedzselhető switch-ek | legalább 60 (hatvan), legfeljebb 120 (százhúsz) naptári nap | A rendelés előzetes konzultációt igényel
0202110601 | DKM0104HNET21 | GLC-FE-100BX-D48= | 48 units of GLC-FE-100BX-D | Cisco | Áru | Alaptermék |  | 1 | 1 | Nem | db | 12 | 120 |  | 27 | 2535625 | USD | 6552.0013 | Nem | LAN aktív eszközök - Menedzselhető switch-ek | legalább 60 (hatvan), legfeljebb 120 (százhúsz) naptári nap | A rendelés előzetes konzultációt igényel
0202110601 | DKM0104HNET21 | GLC-GE-100FX | 100FX SFP on GE ports | Cisco | Áru | Alaptermék |  | 1 | 1 | Nem | db | 12 | 120 |  | 27 | 69660 | USD | 180 | Nem | LAN aktív eszközök - Menedzselhető switch-ek | legalább 60 (hatvan), legfeljebb 120 (százhúsz) naptári nap | A rendelés előzetes konzultációt igényel
0102060101 | DKM0104HNET21 | L-FPRTD-V-AMP-1Y | Cisco Firepower TD Virtual Malware Protection 1Y Sub | Cisco | Áru | Alaptermék |  | 1 | 1 | Nem | db | 12 | 120 |  | 27 | 280034 | USD | 723.6011 | Nem | Hálózat biztonsági megoldások - Hálózat biztonsági megoldások | legalább 60 (hatvan), legfeljebb 120 (százhúsz) naptári nap | A rendelés előzetes konzultációt igényel
0102060101 | DKM0104HNET21 | L-ISE-BSE-P1 | Cisco ISE Base License - Sessions 100 to 249 | Cisco | Áru | Alaptermék |  | 1 | 1 | Nem | db | 12 | 120 |  | 27 | 1672 | USD | 4.3213 | Nem | Hálózat biztonsági megoldások - Hálózat biztonsági megoldások | legalább 60 (hatvan), legfeljebb 120 (százhúsz) naptári nap | A rendelés előzetes konzultációt igényel
0102010102 | DKM0104HNET21 | L-N3548-ALGK9= | Nexus 3548 Algo Boost E-Delivery License | Cisco | Áru | Alaptermék |  | 1 | 1 | Nem | db | 12 | 120 |  | 27 | 2603724 | USD | 6727.9688 | Nem | LAN aktív eszközök - Adatközponti switch-ek | legalább 60 (hatvan), legfeljebb 120 (százhúsz) naptári nap | A rendelés előzetes konzultációt igényel
0102010102 | DKM0104HNET21 | L-N77-FCOE-F248XP= | FCoE License for Nexus 7700 48-port 10G SFP+ (F2E) | Cisco | Áru | Alaptermék |  | 1 | 1 | Nem | db | 12 | 120 |  | 27 | 2786400 | USD | 7200 | Nem | LAN aktív eszközök - Adatközponti switch-ek | legalább 60 (hatvan), legfeljebb 120 (százhúsz) naptári nap | A rendelés előzetes konzultációt igényel
0102010201 | DKM0104HNET21 | L-N7K-C7010-XL= | Nexus 7010 Scalable Feature License eDelivery | Cisco | Áru | Alaptermék |  | 1 | 1 | Nem | db | 12 | 120 |  | 27 | 13932000 | USD | 36000 | Nem | LAN aktív eszközök - Adatközponti switch-ek | legalább 60 (hatvan), legfeljebb 120 (százhúsz) naptári nap | A rendelés előzetes konzultációt igényel
0102060101 | DKM0104HNET21 | L-RD-COD-500M-1Y | Cisco 500M On-Demand Cloud DDoS Service - 1Y | Cisco | Áru | Alaptermék |  | 1 | 1 | Nem | db | 12 | 120 |  | 27 | 80917055 | USD | 209087.9987 | Nem | Hálózat biztonsági megoldások - Hálózat biztonsági megoldások | legalább 60 (hatvan), legfeljebb 120 (százhúsz) naptári nap | A rendelés előzetes konzultációt igényel
0102060101 | DKM0104HNET21 | L-ST-FR-1Y-S1 | Cisco Stealthwatch Flow Rate 1 YR Subs, 100-499 | Cisco | Áru | Alaptermék |  | 1 | 1 | Nem | db | 12 | 120 |  | 27 | 10920 | USD | 28.2177 | Nem | Hálózat biztonsági megoldások - Hálózat biztonsági megoldások | legalább 60 (hatvan), legfeljebb 120 (százhúsz) naptári nap | A rendelés előzetes konzultációt igényel
0102010102 | DKM0104HNET21 | L1-D-M97S-AXK9= | SAN Analytics solution license for MDS9700 1 year | Cisco | Áru | Alaptermék |  | 1 | 1 | Nem | db | 12 | 120 |  | 27 | 2670430 | USD | 6900.3352 | Nem | LAN aktív eszközök - Adatközponti switch-ek | legalább 60 (hatvan), legfeljebb 120 (százhúsz) naptári nap | A rendelés előzetes konzultációt igényel
0102010102 | DKM0104HNET21 | LIC-MRP-MULTI-MGR= | Cisco MRP Multi Domain Manager Functionality | Cisco | Áru | Alaptermék |  | 1 | 1 | Nem | db | 12 | 120 |  | 27 | 55728 | USD | 143.9993 | Nem | LAN aktív eszközök - Menedzselhető switch-ek | legalább 60 (hatvan), legfeljebb 120 (százhúsz) naptári nap | A rendelés előzetes konzultációt igényel
0102010102 | DKM0104HNET21 | LIC-MS120-48FP-1YR | Meraki MS120-48FP Enterprise License and Support, 1 Year | Cisco | Áru | Alaptermék |  | 1 | 1 | Nem | db | 12 | 120 |  | 27 | 73840 | USD | 190.7999 | Nem | LAN aktív eszközök - Menedzselhető switch-ek | legalább 60 (hatvan), legfeljebb 120 (százhúsz) naptári nap | A rendelés előzetes konzultációt igényel
0102010102 | DKM0104HNET21 | LIC-MS120-48LP-1YR | Meraki MS120-48LP Enterprise License and Support, 1 Year | Cisco | Áru | Alaptermék |  | 1 | 1 | Nem | db | 12 | 120 |  | 27 | 61301 | USD | 158.4003 | Nem | LAN aktív eszközök - Menedzselhető switch-ek | legalább 60 (hatvan), legfeljebb 120 (százhúsz) naptári nap | A rendelés előzetes konzultációt igényel
0102010102 | DKM0104HNET21 | LIC-MS225-24P-1YR | Meraki MS225-24P Enterprise License and Support, 1YR | Cisco | Áru | Alaptermék |  | 1 | 1 | Nem | db | 12 | 120 |  | 27 | 80805 | USD | 208.7985 | Nem | LAN aktív eszközök - Menedzselhető switch-ek | legalább 60 (hatvan), legfeljebb 120 (százhúsz) naptári nap | A rendelés előzetes konzultációt igényel
0102020101 | DKM0104HNET21 | MA-PWR-CORD-UK | Meraki AC Power Cord for MX and MS (UK Plug) | Cisco | Áru | Alaptermék |  | 1 | 1 | Nem | db | 12 | 120 |  | 27 | 5294 | USD | 13.6807 | Nem | WAN eszközök - Telephelyi elérést biztosító útválasztók | legalább 60 (hatvan), legfeljebb 120 (százhúsz) naptári nap | A rendelés előzetes konzultációt igényel
0102020101 | DKM0104HNET21 | MA-PWR-CORD-US | Meraki AC Power Cord for MX and MS (US Plug) | Cisco | Áru | Alaptermék |  | 1 | 1 | Nem | db | 12 | 120 |  | 27 | 5294 | USD | 13.6807 | Nem | WAN eszközök - Telephelyi elérést biztosító útválasztók | legalább 60 (hatvan), legfeljebb 120 (százhúsz) naptári nap | A rendelés előzetes konzultációt igényel
0202110601 | DKM0104HNET21 | MA-PWR-MV-LV | Meraki Low voltage 12VDC/24VAC input PoE injector for MV | Cisco | Áru | Kiegészítő |  | 1 | 1 | Nem | db | 12 | 120 |  | 27 | 69381 | USD | 179.2798 | Nem | IP video rendszerek - IP kamerák | legalább 60 (hatvan), legfeljebb 120 (százhúsz) naptári nap | A rendelés előzetes konzultációt igényel
0102010102 | DKM0104HNET21 | MA-QSFP-100G-SR4 | Meraki SR4 QSFP 100G Transceiver | Cisco | Áru | Alaptermék |  | 1 | 1 | Nem | db | 12 | 120 |  | 27 | 555886 | USD | 1436.3989 | Nem | LAN aktív eszközök - Menedzselhető switch-ek | legalább 60 (hatvan), legfeljebb 120 (százhúsz) naptári nap | A rendelés előzetes konzultációt igényel
0102020101 | DKM0104HNET21 | MA-SFP-1GB-TX | Meraki 1 GbE SFP Copper Module | Cisco | Áru | Alaptermék |  | 1 | 1 | Nem | db | 12 | 120 |  | 27 | 110063 | USD | 284.4009 | Nem | WAN eszközök - Telephelyi elérést biztosító útválasztók | legalább 60 (hatvan), legfeljebb 120 (százhúsz) naptári nap | A rendelés előzetes konzultációt igényel
0102020101 | DKM0104HNET21 | MA-STND-1 | Meraki Z3 Vertical Desktop Stand | Cisco | Áru | Alaptermék |  | 1 | 1 | Nem | db | 12 | 120 |  | 27 | 12539 | USD | 32.3996 | Nem | WAN eszközök - Telephelyi elérést biztosító útválasztók | legalább 60 (hatvan), legfeljebb 120 (százhúsz) naptári nap | A rendelés előzetes konzultációt igényel
0102020101 | DKM0104HNET21 | MEM-4400-8GU16G | DO NOT USE. 8G to 16G DRAM Upgrade (8G+8G) for Cisco ISR4400 | Cisco | Áru | Alaptermék |  | 1 | 1 | Nem | db | 12 | 120 |  | 27 | 557280 | USD | 1440 | Nem | WAN eszközök - Telephelyi elérést biztosító útválasztók | legalább 60 (hatvan), legfeljebb 120 (százhúsz) naptári nap | A rendelés előzetes konzultációt igényel
0102020101 | DKM0104HNET21 | MEM-C8300-32GB | Cisco Catalyst 8300 Edge 32GB memory | Cisco | Áru | Alaptermék |  | 1 | 1 | Nem | db | 12 | 120 |  | 27 | 891648 | USD | 2303.9993 | Nem | WAN eszközök - Telephelyi elérést biztosító útválasztók | legalább 60 (hatvan), legfeljebb 120 (százhúsz) naptári nap | A rendelés előzetes konzultációt igényel
0102020101 | DKM0104HNET21 | MEM-FLSH-8GU16G | 8G to 16G Flash Memory Upgrade for Cisco ISR 4400 | Cisco | Áru | Alaptermék |  | 1 | 1 | Nem | db | 12 | 120 |  | 27 | 417960 | USD | 1080 | Nem | WAN eszközök - Telephelyi elérést biztosító útválasztók | legalább 60 (hatvan), legfeljebb 120 (százhúsz) naptári nap | A rendelés előzetes konzultációt igényel
0102040101 | DKM0104HNET21 | MIG-CUBE14-T-ENH | CUBE V14 - Upgrade 1 Standard Trunk Lic to Enhanced | Cisco | Áru | Kiegészítő |  | 1 | 1 | Nem | db | 12 | 120 |  | 27 | 17873 | USD | 46.1832 | Nem | IP video rendszerek - IP videokonferencia eszköz | legalább 60 (hatvan), legfeljebb 120 (százhúsz) naptári nap | A rendelés előzetes konzultációt igényel
0102050201 | DKM0104HNET21 | MR52-HW | Meraki MR52 Cloud Managed AP | Cisco | Áru | Alaptermék |  | 1 | 1 | Nem | db | 12 | 120 |  | 27 | 444333 | USD | 1148.148 | Nem | Vezeték nélküli megoldások - Vezeték nélküli elérési pont (Access Point) | legalább 60 (hatvan), legfeljebb 120 (százhúsz) naptári nap | A rendelés előzetes konzultációt igényel
0102010102 | DKM0104HNET21 | MS120-24-HW | Meraki MS120-24 1G L2 Cloud Managed 24x GigE Switch | Cisco | Áru | Alaptermék |  | 1 | 1 | Nem | db | 12 | 120 |  | 27 | 518914 | USD | 1340.8629 | Nem | LAN aktív eszközök - Menedzselhető switch-ek | legalább 60 (hatvan), legfeljebb 120 (százhúsz) naptári nap | A rendelés előzetes konzultációt igényel
0102010102 | DKM0104HNET21 | MS120-48FP-HW | Meraki MS120-48FP 1G L2 Cld Managed 48x GigE 740W PoE Switch | Cisco | Áru | Alaptermék |  | 1 | 1 | Nem | db | 12 | 120 |  | 27 | 1484888 | USD | 3836.92 | Nem | LAN aktív eszközök - Menedzselhető switch-ek | legalább 60 (hatvan), legfeljebb 120 (százhúsz) naptári nap | A rendelés előzetes konzultációt igényel
0102010102 | DKM0104HNET21 | MS210-48-HW | Meraki MS210-48 1G L2 Cld-Mngd 48x GigE Switch | Cisco | Áru | Alaptermék |  | 1 | 1 | Nem | db | 12 | 120 |  | 27 | 1447813 | USD | 3741.1185 | Nem | LAN aktív eszközök - Menedzselhető switch-ek | legalább 60 (hatvan), legfeljebb 120 (százhúsz) naptári nap | A rendelés előzetes konzultációt igényel
0102010102 | DKM0104HNET21 | MS225-48FP-HW | Meraki MS225-48FP L2 Stck Cld-Mngd 48x GigE 740W PoE Switch | Cisco | Áru | Alaptermék |  | 1 | 1 | Nem | db | 12 | 120 |  | 27 | 2489052 | USD | 6431.6595 | Nem | LAN aktív eszközök - Menedzselhető switch-ek | legalább 60 (hatvan), legfeljebb 120 (százhúsz) naptári nap | A rendelés előzetes konzultációt igényel
0102010102 | DKM0104HNET21 | MS350-48-HW | Meraki MS350-48 L3 Stck Cld-Mngd 48x GigE Switch | Cisco | Áru | Alaptermék |  | 1 | 1 | Nem | db | 12 | 120 |  | 27 | 2945562 | USD | 7611.2712 | Nem | LAN aktív eszközök - Menedzselhető switch-ek | legalább 60 (hatvan), legfeljebb 120 (százhúsz) naptári nap | A rendelés előzetes konzultációt igényel
0102010102 | DKM0104HNET21 | MS355-48X-HW | Meraki MS355-L3 Stck Cld-Mngd 48GE, 16xmG UPOE Switch | Cisco | Áru | Alaptermék |  | 1 | 1 | Nem | db | 12 | 120 |  | 27 | 5327368 | USD | 13765.8082 | Nem | LAN aktív eszközök - Menedzselhető switch-ek | legalább 60 (hatvan), legfeljebb 120 (százhúsz) naptári nap | A rendelés előzetes konzultációt igényel
0102010102 | DKM0104HNET21 | MS355-48X2-HW | Meraki MS355-L3 Stck Cld-Mngd 48GE, 24xmG UPOE Switch | Cisco | Áru | Alaptermék |  | 1 | 1 | Nem | db | 12 | 120 |  | 27 | 5859807 | USD | 15141.6196 | Nem | LAN aktív eszközök - Menedzselhető switch-ek | legalább 60 (hatvan), legfeljebb 120 (százhúsz) naptári nap | A rendelés előzetes konzultációt igényel
0102010102 | DKM0104HNET21 | MS390-24U-HW | Meraki MS390 24GE L3 UPOE Switch | Cisco | Áru | Alaptermék |  | 1 | 1 | Nem | db | 12 | 120 |  | 27 | 1928537 | USD | 4983.299 | Nem | LAN aktív eszközök - Menedzselhető switch-ek | legalább 60 (hatvan), legfeljebb 120 (százhúsz) naptári nap | A rendelés előzetes konzultációt igényel
0102050201 | DKM0104HNET21 | MT10-HW | Meraki MT10 Indoor Temperature and Humidity Sensor | Cisco | Áru | Alaptermék |  | 1 | 1 | Nem | db | 12 | 120 |  | 27 | 69381 | USD | 179.2798 | Nem | Vezeték nélküli megoldások - Vezeték nélküli elérési pont (Access Point) | legalább 60 (hatvan), legfeljebb 120 (százhúsz) naptári nap | A rendelés előzetes konzultációt igényel
0202110601 | DKM0104HNET21 | MV12N-HW | Meraki Narrow Angle MV12 Mini Dome HD Camera - 256GB Storage | Cisco | Áru | Kiegészítő |  | 1 | 1 | Nem | db | 12 | 120 |  | 27 | 394978 | USD | 1020.614 | Nem | IP video rendszerek - IP kamerák | legalább 60 (hatvan), legfeljebb 120 (százhúsz) naptári nap | A rendelés előzetes konzultációt igényel
0102010201 | DKM0104HNET21 | N7K-USB-8GB | Nexus 7K USB Flash Memory - 8GB (Log Flash) | Cisco | Áru | Alaptermék |  | 1 | 1 | Nem | db | 12 | 120 |  | 27 | 390095 | USD | 1007.9987 | Nem | LAN aktív eszközök - Adatközponti switch-ek | legalább 60 (hatvan), legfeljebb 120 (százhúsz) naptári nap | A rendelés előzetes konzultációt igényel
0102010102 | DKM0104HNET21 | N93-LIC-BUN-P1 | N9300 LAN and ACI Software License Bundle PAK | Cisco | Áru | Alaptermék |  | 1 | 1 | Nem | db | 12 | 120 |  | 27 | 3622320 | USD | 9360 | Nem | LAN aktív eszközök - Adatközponti switch-ek | legalább 60 (hatvan), legfeljebb 120 (százhúsz) naptári nap | A rendelés előzetes konzultációt igényel
0102010102 | DKM0104HNET21 | N93-LIC-BUN-P3= | N9300 LAN and ACI Software License Bundle PAK, 9332 | Cisco | Áru | Alaptermék |  | 1 | 1 | Nem | db | 12 | 120 |  | 27 | 4736880 | USD | 12240 | Nem | LAN aktív eszközök - Adatközponti switch-ek | legalább 60 (hatvan), legfeljebb 120 (százhúsz) naptári nap | A rendelés előzetes konzultációt igényel
0102010102 | DKM0104HNET21 | N93-TTR1K9 | Telemetry Lic for Nexus 9300 Platform | Cisco | Áru | Alaptermék |  | 1 | 1 | Nem | db | 12 | 120 |  | 27 | 1952793 | USD | 5045.9774 | Nem | LAN aktív eszközök - Adatközponti switch-ek | legalább 60 (hatvan), legfeljebb 120 (százhúsz) naptári nap | A rendelés előzetes konzultációt igényel
0102010102 | DKM0104HNET21 | N93GF-ACIC1A-3Y | N9300 GF Advantage Term - 3Y | Cisco | Áru | Alaptermék |  | 1 | 1 | Nem | db | 12 | 120 |  | 27 | 2197400 | USD | 5678.0352 | Nem | LAN aktív eszközök - Adatközponti switch-ek | legalább 60 (hatvan), legfeljebb 120 (százhúsz) naptári nap | A rendelés előzetes konzultációt igényel
0102010102 | DKM0104HNET21 | N93XF2-ACIC1E-1Y | N9300 XF2 Essentials Term - 1Y | Cisco | Áru | Alaptermék |  | 1 | 1 | Nem | db | 12 | 120 |  | 27 | 7290059 | USD | 18837.3614 | Nem | LAN aktív eszközök - Adatközponti switch-ek | legalább 60 (hatvan), legfeljebb 120 (százhúsz) naptári nap | A rendelés előzetes konzultációt igényel
0102010102 | DKM0104HNET21 | N95-LAN-M4 | LAN Enterprise License for Nexus 9500 Platform 4 Slot | Cisco | Áru | Alaptermék |  | 1 | 1 | Nem | db | 12 | 120 |  | 27 | 4996712 | USD | 12911.4006 | Nem | LAN aktív eszközök - Adatközponti switch-ek | legalább 60 (hatvan), legfeljebb 120 (százhúsz) naptári nap | A rendelés előzetes konzultációt igényel
0102010102 | DKM0104HNET21 | N95M4-ACIC1A-5Y | N9300 M4 Advantage Term - 5Y | Cisco | Áru | Alaptermék |  | 1 | 1 | Nem | db | 12 | 120 |  | 27 | 20941134 | USD | 54111.457 | Nem | LAN aktív eszközök - Adatközponti switch-ek | legalább 60 (hatvan), legfeljebb 120 (százhúsz) naptári nap | A rendelés előzetes konzultációt igényel
0102010102 | DKM0104HNET21 | N95M816-ACIC1E-3Y | N9300 M8/M16 Essentials Term - 3Y | Cisco | Áru | Alaptermék |  | 1 | 1 | Nem | db | 12 | 120 |  | 27 | 8588777 | USD | 22193.2227 | Nem | LAN aktív eszközök - Adatközponti switch-ek | legalább 60 (hatvan), legfeljebb 120 (százhúsz) naptári nap | A rendelés előzetes konzultációt igényel
0102010102 | DKM0104HNET21 | N9K-C93108TC-FX | Nexus 9300 with 48p 10G-T, 6p 100G QSFP28 | Cisco | Áru | Alaptermék |  | 1 | 1 | Nem | db | 12 | 120 |  | 27 | 8809848 | USD | 22764.464 | Nem | LAN aktív eszközök - Adatközponti switch-ek | legalább 60 (hatvan), legfeljebb 120 (százhúsz) naptári nap | A rendelés előzetes konzultációt igényel
0102010102 | DKM0104HNET21 | N9K-C93180YC-EX24= | Nexus 9300-EX w/24p 1/10/25G & 6p 100G;Spare(no Acc/PSU/fan) | Cisco | Áru | Alaptermék |  | 1 | 1 | Nem | db | 12 | 120 |  | 27 | 5216173 | USD | 13478.4832 | Nem | LAN aktív eszközök - Adatközponti switch-ek | legalább 60 (hatvan), legfeljebb 120 (százhúsz) naptári nap | A rendelés előzetes konzultációt igényel
0102010102 | DKM0104HNET21 | N9K-C93216TC-FX2 | Nexus 9300 with 96p 10G-T, 12p 100G QSFP, MACsec capable | Cisco | Áru | Alaptermék |  | 1 | 1 | Nem | db | 12 | 120 |  | 27 | 11212283 | USD | 28972.3067 | Nem | LAN aktív eszközök - Adatközponti switch-ek | legalább 60 (hatvan), legfeljebb 120 (százhúsz) naptári nap | A rendelés előzetes konzultációt igényel
0102010201 | DKM0104HNET21 | N9K-C9508-FM-R | Fabric Module for N9508R with buffer support, NX-OS | Cisco | Áru | Alaptermék |  | 1 | 1 | Nem | db | 12 | 120 |  | 27 | 6966000 | USD | 18000 | Nem | LAN aktív eszközök - Adatközponti switch-ek | legalább 60 (hatvan), legfeljebb 120 (százhúsz) naptári nap | A rendelés előzetes konzultációt igényel
0102010201 | DKM0104HNET21 | N9K-C9516 | Nexus 9516 Chassis with 16 linecard slots | Cisco | Áru | Alaptermék |  | 1 | 1 | Nem | db | 12 | 120 |  | 27 | 17396100 | USD | 44951.1616 | Nem | LAN aktív eszközök - Adatközponti switch-ek | legalább 60 (hatvan), legfeljebb 120 (százhúsz) naptári nap | A rendelés előzetes konzultációt igényel
0102010201 | DKM0104HNET21 | N9K-C9516-FM-E2 | Fabric Module for N9516 with 100G support, ACI and NX-OS | Cisco | Áru | Alaptermék |  | 1 | 1 | Nem | db | 12 | 120 |  | 27 | 16718400 | USD | 43200 | Nem | LAN aktív eszközök - Adatközponti switch-ek | legalább 60 (hatvan), legfeljebb 120 (százhúsz) naptári nap | A rendelés előzetes konzultációt igényel
0102010102 | DKM0104HNET21 | N9K-FX-24P-UPG= | Nexus 9300 48 Port upgrade License for FX Switches | Cisco | Áru | Alaptermék |  | 1 | 1 | Nem | db | 12 | 120 |  | 27 | 2115526 | USD | 5466.4753 | Nem | LAN aktív eszközök - Adatközponti switch-ek | legalább 60 (hatvan), legfeljebb 120 (százhúsz) naptári nap | A rendelés előzetes konzultációt igényel
0102010201 | DKM0104HNET21 | N9K-SC-A | System Controller for Nexus 9500 | Cisco | Áru | Alaptermék |  | 1 | 1 | Nem | db | 12 | 120 |  | 27 | 557280 | USD | 1440 | Nem | LAN aktív eszközök - Adatközponti switch-ek | legalább 60 (hatvan), legfeljebb 120 (százhúsz) naptári nap | A rendelés előzetes konzultációt igényel
0102010201 | DKM0104HNET21 | N9K-SELECT-C95PUV2 | PID to Upgrade Universal Power Supply: N9K-PUV2-3000W-B | Cisco | Áru | Alaptermék |  | 1 | 1 | Nem | db | 12 | 120 |  | 27 | 696600 | USD | 1800 | Nem | LAN aktív eszközök - Adatközponti switch-ek | legalább 60 (hatvan), legfeljebb 120 (százhúsz) naptári nap | A rendelés előzetes konzultációt igényel
0102010201 | DKM0104HNET21 | N9K-X96136YC-R | Nexus 9500 R-Series Linecard, 16x10G + 32x10/25G + 4x100G | Cisco | Áru | Alaptermék |  | 1 | 1 | Nem | db | 12 | 120 |  | 27 | 9752400 | USD | 25200 | Nem | LAN aktív eszközök - Adatközponti switch-ek | legalább 60 (hatvan), legfeljebb 120 (százhúsz) naptári nap | A rendelés előzetes konzultációt igényel
0102010201 | DKM0104HNET21 | N9K-X97160YC-EX | Nexus 9500 NX-OS linecard, 48p 10G/25G with 4p 100G QSFP28 | Cisco | Áru | Alaptermék |  | 1 | 1 | Nem | db | 12 | 120 |  | 27 | 5572800 | USD | 14400 | Nem | LAN aktív eszközök - Adatközponti switch-ek | legalább 60 (hatvan), legfeljebb 120 (százhúsz) naptári nap | A rendelés előzetes konzultációt igényel
0102020201 | DKM0104HNET21 | NC57-18D12TH-SB | NCS 5500 18x400G or 30x200G Combo Scale Line Card | Cisco | Áru | Alaptermék |  | 1 | 1 | Nem | db | 12 | 120 |  | 27 | 237167780 | USD | 612836.6412 | Nem | WAN eszközök - Gerinchálózati útválasztók | legalább 60 (hatvan), legfeljebb 120 (százhúsz) naptári nap | A rendelés előzetes konzultációt igényel
0102020201 | DKM0104HNET21 | NCS-5501-SE | NCS5501 - 40x10G and 4x100G Scale Chassis | Cisco | Áru | Alaptermék |  | 1 | 1 | Nem | db | 12 | 120 |  | 27 | 39527963 | USD | 102139.4391 | Nem | WAN eszközök - Gerinchálózati útválasztók | legalább 60 (hatvan), legfeljebb 120 (százhúsz) naptári nap | A rendelés előzetes konzultációt igényel
0102020201 | DKM0104HNET21 | NCS-5501-SYS | NCS-5501 Base HW Flexible Consumption (need Smart Licensing) | Cisco | Áru | Alaptermék |  | 1 | 1 | Nem | db | 12 | 120 |  | 27 | 18116983 | USD | 46813.9097 | Nem | WAN eszközök - Gerinchálózati útválasztók | legalább 60 (hatvan), legfeljebb 120 (százhúsz) naptári nap | A rendelés előzetes konzultációt igényel
0102020201 | DKM0104HNET21 | NCS-55A1-36H-SE-B | NCS55A1 Fixed 36x100G Scale chassis bundle | Cisco | Áru | Alaptermék |  | 1 | 1 | Nem | db | 12 | 120 |  | 27 | 177875835 | USD | 459627.4809 | Nem | WAN eszközök - Gerinchálózati útválasztók | legalább 60 (hatvan), legfeljebb 120 (százhúsz) naptári nap | A rendelés előzetes konzultációt igényel
0102020201 | DKM0104HNET21 | NCS-55A2-MODH-SYS | 24X10G+16X25G temp hard Flexible Consumption Need Smart Lic | Cisco | Áru | Alaptermék |  | 1 | 1 | Nem | db | 12 | 120 |  | 27 | 19763982 | USD | 51069.7212 | Nem | WAN eszközök - Gerinchálózati útválasztók | legalább 60 (hatvan), legfeljebb 120 (százhúsz) naptári nap | A rendelés előzetes konzultációt igényel
0102020201 | DKM0104HNET21 | NCS-55A2-MODX-SYS | 24X10G+16X25G CC Flexible Consumption Need Smart Lic | Cisco | Áru | Alaptermék |  | 1 | 1 | Nem | db | 12 | 120 |  | 27 | 23195677 | USD | 59937.149 | Nem | WAN eszközök - Gerinchálózati útválasztók | legalább 60 (hatvan), legfeljebb 120 (százhúsz) naptári nap | A rendelés előzetes konzultációt igényel
0102010102 | DKM0104HNET21 | NIA-FXD-5Y | Network Insights Advisor for fixed, APIC or DCNM, 5Y | Cisco | Áru | Alaptermék |  | 1 | 1 | Nem | db | 12 | 120 |  | 27 | 6966055 | USD | 18000.1427 | Nem | LAN aktív eszközök - Adatközponti switch-ek | legalább 60 (hatvan), legfeljebb 120 (százhúsz) naptári nap | A rendelés előzetes konzultációt igényel
0102020101 | DKM0104HNET21 | NIM-1T | 1-Port Serial WAN Interface card | Cisco | Áru | Alaptermék |  | 1 | 1 | Nem | db | 12 | 120 |  | 27 | 139320 | USD | 360 | Nem | WAN eszközök - Telephelyi elérést biztosító útválasztók | legalább 60 (hatvan), legfeljebb 120 (százhúsz) naptári nap | A rendelés előzetes konzultációt igényel
0102020101 | DKM0104HNET21 | NIM-4FXSP | 4-Port Network Interface Module - FXS, FXS-E and DID | Cisco | Áru | Alaptermék |  | 1 | 1 | Nem | db | 12 | 120 |  | 27 | 278640 | USD | 720 | Nem | WAN eszközök - Telephelyi elérést biztosító útválasztók | legalább 60 (hatvan), legfeljebb 120 (százhúsz) naptári nap | A rendelés előzetes konzultációt igényel
0102020101 | DKM0104HNET21 | NIM-VAB-M | Multi Mode VDSL2/ADSL/2/2+ NIM Annex M | Cisco | Áru | Alaptermék |  | 1 | 1 | Nem | db | 12 | 120 |  | 27 | 222912 | USD | 576.0007 | Nem | WAN eszközök - Telephelyi elérést biztosító útválasztók | legalább 60 (hatvan), legfeljebb 120 (százhúsz) naptári nap | A rendelés előzetes konzultációt igényel
0102010102 | DKM0104HNET21 | NIR-FXD-5Y | Network Insights Resources for fixed, APIC or DCNM, 5Y | Cisco | Áru | Alaptermék |  | 1 | 1 | Nem | db | 12 | 120 |  | 27 | 6966055 | USD | 18000.1427 | Nem | LAN aktív eszközök - Adatközponti switch-ek | legalább 60 (hatvan), legfeljebb 120 (százhúsz) naptári nap | A rendelés előzetes konzultációt igényel
0102010102 | DKM0104HNET21 | NXA-ACC-KIT-BAV= | Nexus Airflow Vent | Cisco | Áru | Alaptermék |  | 1 | 1 | Nem | db | 12 | 120 |  | 27 | 41795 | USD | 107.9987 | Nem | LAN aktív eszközök - Adatközponti switch-ek | legalább 60 (hatvan), legfeljebb 120 (százhúsz) naptári nap | A rendelés előzetes konzultációt igényel
0102010102 | DKM0104HNET21 | NXA-FAN-160CFM-PE= | Nexus Fan, port side exhaust airflow, Spare | Cisco | Áru | Alaptermék |  | 1 | 1 | Nem | db | 12 | 120 |  | 27 | 55728 | USD | 143.9993 | Nem | LAN aktív eszközök - Adatközponti switch-ek | legalább 60 (hatvan), legfeljebb 120 (százhúsz) naptári nap | A rendelés előzetes konzultációt igényel
0102010102 | DKM0104HNET21 | NXA-FAN-35CFM-PE= | Nexus Fan, 35CFM, port side exhaust airflow, Spare | Cisco | Áru | Alaptermék |  | 1 | 1 | Nem | db | 12 | 120 |  | 27 | 55728 | USD | 143.9993 | Nem | LAN aktív eszközök - Adatközponti switch-ek | legalább 60 (hatvan), legfeljebb 120 (százhúsz) naptári nap | A rendelés előzetes konzultációt igényel
0102010102 | DKM0104HNET21 | NXA-FAN-35CFM-PI= | Nexus Fan, 35CFM, port side intake airflow, Spare | Cisco | Áru | Alaptermék |  | 1 | 1 | Nem | db | 12 | 120 |  | 27 | 55728 | USD | 143.9993 | Nem | LAN aktív eszközök - Adatközponti switch-ek | legalább 60 (hatvan), legfeljebb 120 (százhúsz) naptári nap | A rendelés előzetes konzultációt igényel
0102010102 | DKM0104HNET21 | NXOS-NDB-M8-16 | NDB License for 9500 Modular 8-16 slot chassis | Cisco | Áru | Alaptermék |  | 1 | 1 | Nem | db | 12 | 120 |  | 27 | 6059445 | USD | 15657.4809 | Nem | LAN aktív eszközök - Adatközponti switch-ek | legalább 60 (hatvan), legfeljebb 120 (százhúsz) naptári nap | A rendelés előzetes konzultációt igényel
0102020201 | DKM0104HNET21 | S-A9K-L2L3P-10G | ASR 9000 Premium 10Gbps IP/MPLS/L2VPN/L3VPN Foundation Lic | Cisco | Áru | Alaptermék |  | 1 | 1 | Nem | db | 12 | 120 |  | 27 | 4533342 | USD | 11714.0624 | Nem | WAN eszközök - Gerinchálózati útválasztók | legalább 60 (hatvan), legfeljebb 120 (százhúsz) naptári nap | A rendelés előzetes konzultációt igényel
0102020201 | DKM0104HNET21 | S-A9K-L2P-100G | ASR 9000 Premium 100G IP/MPLS/L2VPN Found Lic | Cisco | Áru | Alaptermék |  | 1 | 1 | Nem | db | 12 | 120 |  | 27 | 36833400 | USD | 95176.7441 | Nem | WAN eszközök - Gerinchálózati útválasztók | legalább 60 (hatvan), legfeljebb 120 (százhúsz) naptári nap | A rendelés előzetes konzultációt igényel
0102020201 | DKM0104HNET21 | S-A9K-LI-LIC | ASR 9K Smart License Lawful Intercept | Cisco | Áru | Alaptermék |  | 1 | 1 | Nem | db | 12 | 120 |  | 27 | 6666679 | USD | 17226.5616 | Nem | WAN eszközök - Gerinchálózati útválasztók | legalább 60 (hatvan), legfeljebb 120 (százhúsz) naptári nap | A rendelés előzetes konzultációt igényel
0102020201 | DKM0104HNET21 | S-A9K-MAP-RTU-10 | ASR 9000 CGN Stateless MAP 10Gbps Right to Use License | Cisco | Áru | Alaptermék |  | 1 | 1 | Nem | db | 12 | 120 |  | 27 | 1000001 | USD | 2583.9827 | Nem | WAN eszközök - Gerinchálózati útválasztók | legalább 60 (hatvan), legfeljebb 120 (százhúsz) naptári nap | A rendelés előzetes konzultációt igényel
0102020201 | DKM0104HNET21 | S-A9K-NVSAT1-LIC | ASR 9K Smart License nV Host License for 1 nV Client | Cisco | Áru | Alaptermék |  | 1 | 1 | Nem | db | 12 | 120 |  | 27 | 1619458 | USD | 4184.6465 | Nem | WAN eszközök - Gerinchálózati útválasztók | legalább 60 (hatvan), legfeljebb 120 (százhúsz) naptári nap | A rendelés előzetes konzultációt igényel
0102020201 | DKM0104HNET21 | S-A9K-NVSAT1S-LIC | ASR 9K Smart License nV Host License for 1 ASR 901 nV Client | Cisco | Áru | Alaptermék |  | 1 | 1 | Nem | db | 12 | 120 |  | 27 | 500001 | USD | 1291.9914 | Nem | WAN eszközök - Gerinchálózati útválasztók | legalább 60 (hatvan), legfeljebb 120 (százhúsz) naptári nap | A rendelés előzetes konzultációt igényel
0102020201 | DKM0104HNET21 | S-A9K-NVSAT5-LIC | ASR 9K Smart License nV Host License for 5 nV Clients | Cisco | Áru | Alaptermék |  | 1 | 1 | Nem | db | 12 | 120 |  | 27 | 8333348 | USD | 21533.1995 | Nem | WAN eszközök - Gerinchálózati útválasztók | legalább 60 (hatvan), legfeljebb 120 (százhúsz) naptári nap | A rendelés előzetes konzultációt igényel
0102020201 | DKM0104HNET21 | S-A9K-OAM-RTU-10 | ASR 9000 OAM 10Gbps Right to Use License | Cisco | Áru | Alaptermék |  | 1 | 1 | Nem | db | 12 | 120 |  | 27 | 300000 | USD | 775.1942 | Nem | WAN eszközök - Gerinchálózati útválasztók | legalább 60 (hatvan), legfeljebb 120 (százhúsz) naptári nap | A rendelés előzetes konzultációt igényel
0102020201 | DKM0104HNET21 | S-A9K-SESSION-128K | ASR 9K Smart License 128000 End User Sessions | Cisco | Áru | Alaptermék |  | 1 | 1 | Nem | db | 12 | 120 |  | 27 | 74666801 | USD | 192937.471 | Nem | WAN eszközök - Gerinchálózati útválasztók | legalább 60 (hatvan), legfeljebb 120 (százhúsz) naptári nap | A rendelés előzetes konzultációt igényel
0102020201 | DKM0104HNET21 | S-A9K-SYS-VID-LIC | ASR 9K Smart License Advanced Video and Multicast Per System | Cisco | Áru | Alaptermék |  | 1 | 1 | Nem | db | 12 | 120 |  | 27 | 31666724 | USD | 81826.16 | Nem | WAN eszközök - Gerinchálózati útválasztók | legalább 60 (hatvan), legfeljebb 120 (százhúsz) naptári nap | A rendelés előzetes konzultációt igényel
0102020201 | DKM0104HNET21 | S-A9K-VIRT-RTU-4X1 | ASR 9000 Virtual Interfaces 4x1Gbps Right to Use License | Cisco | Áru | Alaptermék |  | 1 | 1 | Nem | db | 12 | 120 |  | 27 | 300000 | USD | 775.1942 | Nem | WAN eszközök - Gerinchálózati útválasztók | legalább 60 (hatvan), legfeljebb 120 (százhúsz) naptári nap | A rendelés előzetes konzultációt igényel
0102020201 | DKM0104HNET21 | S-A9K-VIRT-RTU-F | ASR 9K Virtual Interf 10Gbps RTU Lic 10-pk Full LC Bundle | Cisco | Áru | Alaptermék |  | 1 | 1 | Nem | db | 12 | 120 |  | 27 | 2850005 | USD | 7364.3545 | Nem | WAN eszközök - Gerinchálózati útválasztók | legalább 60 (hatvan), legfeljebb 120 (százhúsz) naptári nap | A rendelés előzetes konzultációt igényel
0102010102 | DKM0104HNET21 | SD-IE-1GB= | IE 1GB SD Memory Card for IE2000, IE3010 | Cisco | Áru | Alaptermék |  | 1 | 1 | Nem | db | 12 | 120 |  | 27 | 25077 | USD | 64.7992 | Nem | LAN aktív eszközök - Menedzselhető switch-ek | legalább 60 (hatvan), legfeljebb 120 (százhúsz) naptári nap | A rendelés előzetes konzultációt igényel
0202110601 | DKM0104HNET21 | SFP-10G-AOC5M | 10GBASE Active Optical SFP+ Cable, 5M | Cisco | Áru | Alaptermék |  | 1 | 1 | Nem | db | 12 | 120 |  | 27 | 72446 | USD | 187.1988 | Nem | LAN aktív eszközök - Menedzselhető switch-ek | legalább 60 (hatvan), legfeljebb 120 (százhúsz) naptári nap | A rendelés előzetes konzultációt igényel
0202110601 | DKM0104HNET21 | SFP-10G-BXD-I | SFP+ Bidirectional for 10km, downstream | Cisco | Áru | Alaptermék |  | 1 | 1 | Nem | db | 12 | 120 |  | 27 | 1448928 | USD | 3743.9993 | Nem | LAN aktív eszközök - Menedzselhető switch-ek | legalább 60 (hatvan), legfeljebb 120 (százhúsz) naptári nap | A rendelés előzetes konzultációt igényel
0202110601 | DKM0104HNET21 | SFP-10G-LR-X | 10GBASE-LR SFP Module for Extended Temp range | Cisco | Áru | Alaptermék |  | 1 | 1 | Nem | db | 12 | 120 |  | 27 | 1168895 | USD | 3020.4016 | Nem | LAN aktív eszközök - Menedzselhető switch-ek | legalább 60 (hatvan), legfeljebb 120 (százhúsz) naptári nap | A rendelés előzetes konzultációt igényel
0202110601 | DKM0104HNET21 | SFP-H10GB-CU1M | 10GBASE-CU SFP+ Cable 1 Meter | Cisco | Áru | Alaptermék |  | 1 | 1 | Nem | db | 12 | 120 |  | 27 | 27865 | USD | 72.0013 | Nem | LAN aktív eszközök - Menedzselhető switch-ek | legalább 60 (hatvan), legfeljebb 120 (százhúsz) naptári nap | A rendelés előzetes konzultációt igényel
0202110601 | DKM0104HNET21 | SFP-H25G-CU2M | 25GBASE-CU SFP28 Cable 2 Meter | Cisco | Áru | Alaptermék |  | 1 | 1 | Nem | db | 12 | 120 |  | 27 | 34830 | USD | 90 | Nem | LAN aktív eszközök - Menedzselhető switch-ek | legalább 60 (hatvan), legfeljebb 120 (százhúsz) naptári nap | A rendelés előzetes konzultációt igényel
0202110601 | DKM0104HNET21 | SFP-H25G-CU3M | 25GBASE-CU SFP28 Cable 3 Meter | Cisco | Áru | Alaptermék |  | 1 | 1 | Nem | db | 12 | 120 |  | 27 | 34830 | USD | 90 | Nem | LAN aktív eszközök - Menedzselhető switch-ek | legalább 60 (hatvan), legfeljebb 120 (százhúsz) naptári nap | A rendelés előzetes konzultációt igényel
0102020101 | DKM0104HNET21 | SL-1100-8P-APP | AppX License for Cisco ISR 1100 8P Series | Cisco | Áru | Alaptermék |  | 1 | 1 | Nem | db | 12 | 120 |  | 27 | 125388 | USD | 323.9993 | Nem | WAN eszközök - Telephelyi elérést biztosító útválasztók | legalább 60 (hatvan), legfeljebb 120 (százhúsz) naptári nap | A rendelés előzetes konzultációt igényel
0102020101 | DKM0104HNET21 | SL-1100-8P-SECNPE | NPE Security License for Cisco ISR 1100 8P Series | Cisco | Áru | Alaptermék |  | 1 | 1 | Nem | db | 12 | 120 |  | 27 | 181115 | USD | 467.9987 | Nem | WAN eszközök - Telephelyi elérést biztosító útválasztók | legalább 60 (hatvan), legfeljebb 120 (százhúsz) naptári nap | A rendelés előzetes konzultációt igényel
0102020101 | DKM0104HNET21 | SL-1100TG-SEC-K9 | Security License for Cisco 1100 Series Terminal Gateway | Cisco | Áru | Alaptermék |  | 1 | 1 | Nem | db | 12 | 120 |  | 27 | 417960 | USD | 1080 | Nem | WAN eszközök - Telephelyi elérést biztosító útválasztók | legalább 60 (hatvan), legfeljebb 120 (százhúsz) naptári nap | A rendelés előzetes konzultációt igényel
0102020101 | DKM0104HNET21 | 300551-001 | EC-BW-100-5Y - Unity EC BW Lic, 100M, 5Y | HPE | Áru | Alaptermék |  | 1 | 1 | Nem | db | 12 | 120 |  | 27 | 3461065 | EUR | 8588.25 | Nem | WAN eszközök - Telephelyi elérést biztosító útválasztók | legalább 60 (hatvan), legfeljebb 120 (százhúsz) naptári nap | A rendelés előzetes konzultációt igényel
0102020101 | DKM0104HNET21 | 300554-001 | EC-BW-UPG-50-100-1MO - Unity EC Lic, Upg 50-100, 1MO | HPE | Áru | Alaptermék |  | 1 | 1 | Nem | db | 12 | 120 |  | 27 | 17555 | EUR | 43.5601 | Nem | WAN eszközök - Telephelyi elérést biztosító útválasztók | legalább 60 (hatvan), legfeljebb 120 (százhúsz) naptári nap | A rendelés előzetes konzultációt igényel
0102020101 | DKM0104HNET21 | 300554-903 | EC-BW-UPG-100-500-HA-1MO - Unity EC BW HA, Upg 100-500,1MO | HPE | Áru | Alaptermék |  | 1 | 1 | Nem | db | 12 | 120 |  | 27 | 85380 | EUR | 211.8607 | Nem | WAN eszközök - Telephelyi elérést biztosító útválasztók | legalább 60 (hatvan), legfeljebb 120 (százhúsz) naptári nap | A rendelés előzetes konzultációt igényel
0102020101 | DKM0104HNET21 | 300554-904 | EC-BW-UPG-100-1G-HA-1MO - Unity EC BW HA, Upg 100-1G,1MO | HPE | Áru | Alaptermék |  | 1 | 1 | Nem | db | 12 | 120 |  | 27 | 146821 | EUR | 364.3197 | Nem | WAN eszközök - Telephelyi elérést biztosító útválasztók | legalább 60 (hatvan), legfeljebb 120 (százhúsz) naptári nap | A rendelés előzetes konzultációt igényel
0102060202 | DKM0104HNET21 | 322337-A21 | HPE SSL VPN Mobility Controller EB (Enterprise Business) Addon, a mennyiség a rendszer méretétől függ | HPE | Áru | Alaptermék |  | 1 | 1 | Nem | db | 12 | 120 |  | 27 | 34973312 | EUR | 86782.4112 | Nem | Hálózat biztonsági megoldások - Hálózat biztonsági megoldások | legalább 60 (hatvan), legfeljebb 120 (százhúsz) naptári nap | A rendelés előzetes konzultációt igényel
0102060302 | DKM0104HNET21 | 325471-A21 | HPE IPS Mobility Controller SB (Small Business) Addon, a mennyiség a rendszer méretétől függ | HPE | Áru | Alaptermék |  | 1 | 1 | Nem | db | 12 | 120 |  | 27 | 4015633 | EUR | 9964.3511 | Nem | Vezeték nélküli megoldások - Vezeték nélküli vezérlők (Wireless Controllers) | legalább 60 (hatvan), legfeljebb 120 (százhúsz) naptári nap | A rendelés előzetes konzultációt igényel
0102060102 | DKM0104HNET21 | 352440-A21 | HPE Branch Office Firewall Mobility Master Base, a mennyiség a rendszer méretétől függ | HPE | Áru | Alaptermék |  | 1 | 1 | Nem | db | 12 | 120 |  | 27 | 1358493 | EUR | 3370.9495 | Nem | Hálózat biztonsági megoldások - Hálózat biztonsági megoldások | legalább 60 (hatvan), legfeljebb 120 (százhúsz) naptári nap | A rendelés előzetes konzultációt igényel
0202110501 | DKM0104HNET21 | 361591-B21 | HPE 2U Universal Locking Drawer | HPE | Áru | Kiegészítő |  | 1 | 1 | Nem | db | 12 | 120 |  | 27 | 88571 | EUR | 219.7787 | Nem | Rack szekrények - Rack kiegészítők | legalább 60 (hatvan), legfeljebb 120 (százhúsz) naptári nap | A rendelés előzetes konzultációt igényel
0202110501 | DKM0104HNET21 | 383982-B21 | HPE 600 Wide Rack Top Cable Tray | HPE | Áru | Kiegészítő |  | 1 | 1 | Nem | db | 12 | 120 |  | 27 | 815495 | EUR | 2023.5601 | Nem | Rack szekrények - Rack kiegészítők | legalább 60 (hatvan), legfeljebb 120 (százhúsz) naptári nap | A rendelés előzetes konzultációt igényel
0102060202 | DKM0104HNET21 | 426636-A21 | HPE SSL VPN Mobility Controller Base, a mennyiség a rendszer méretétől függ | HPE | Áru | Alaptermék |  | 1 | 1 | Nem | db | 12 | 120 |  | 27 | 3536470 | EUR | 8775.3607 | Nem | Hálózat biztonsági megoldások - Hálózat biztonsági megoldások | legalább 60 (hatvan), legfeljebb 120 (százhúsz) naptári nap | A rendelés előzetes konzultációt igényel
0102060102 | DKM0104HNET21 | 493260-A21 | HPE Branch Office Firewall Database Appliance EB (Enterprise Business) Addon, a mennyiség a rendszer méretétől függ | HPE | Áru | Alaptermék |  | 1 | 1 | Nem | db | 12 | 120 |  | 27 | 39622109 | EUR | 98317.8893 | Nem | Hálózat biztonsági megoldások - Hálózat biztonsági megoldások | legalább 60 (hatvan), legfeljebb 120 (százhúsz) naptári nap | A rendelés előzetes konzultációt igényel
0102020101 | DKM0104HNET21 | 500230-001 | EC-S-SR - EC Small Chassis, 2x 1/10G SR F | HPE | Áru | Alaptermék |  | 1 | 1 | Nem | db | 12 | 120 |  | 27 | 327953 | EUR | 813.7787 | Nem | WAN eszközök - Telephelyi elérést biztosító útválasztók | legalább 60 (hatvan), legfeljebb 120 (százhúsz) naptári nap | A rendelés előzetes konzultációt igényel
0102020101 | DKM0104HNET21 | 500240-001 | EC-S-LR - Unity EC-S Fiber Mod, 1/10G LR | HPE | Áru | Alaptermék |  | 1 | 1 | Nem | db | 12 | 120 |  | 27 | 614812 | EUR | 1525.5888 | Nem | WAN eszközök - Telephelyi elérést biztosító útválasztók | legalább 60 (hatvan), legfeljebb 120 (százhúsz) naptári nap | A rendelés előzetes konzultációt igényel
0102020201 | DKM0104HNET21 | 500338-001 | EC-ORCH-AAS-M-1Y - Unity Orch Svc, Medium, 1Yr | HPE | Áru | Alaptermék |  | 1 | 1 | Nem | db | 12 | 120 |  | 27 | 7135180 | EUR | 17705.1612 | Nem | WAN eszközök - Gerinchálózati útválasztók | legalább 60 (hatvan), legfeljebb 120 (százhúsz) naptári nap | A rendelés előzetes konzultációt igényel
0102020201 | DKM0104HNET21 | 500345-001 | EC-ORCH-AAS-L-2Y - Unity Orch Svc, Large, 2Yr | HPE | Áru | Alaptermék |  | 1 | 1 | Nem | db | 12 | 120 |  | 27 | 39365173 | EUR | 97680.3292 | Nem | WAN eszközök - Gerinchálózati útválasztók | legalább 60 (hatvan), legfeljebb 120 (százhúsz) naptári nap | A rendelés előzetes konzultációt igényel
0102020201 | DKM0104HNET21 | 500348-001 | EC-ORCH-AAS-L-5Y - Unity Orch Svc, Large, 5Yr | HPE | Áru | Alaptermék |  | 1 | 1 | Nem | db | 12 | 120 |  | 27 | 98412733 | EUR | 244200.3292 | Nem | WAN eszközök - Gerinchálózati útválasztók | legalább 60 (hatvan), legfeljebb 120 (százhúsz) naptári nap | A rendelés előzetes konzultációt igényel
0102020201 | DKM0104HNET21 | 500371-001 | EC-ORCH-AAS-M-1MO - Unity Orch Svc, Medium, 1MO | HPE | Áru | Alaptermék |  | 1 | 1 | Nem | db | 12 | 120 |  | 27 | 594864 | EUR | 1476.0888 | Nem | WAN eszközök - Gerinchálózati útválasztók | legalább 60 (hatvan), legfeljebb 120 (százhúsz) naptári nap | A rendelés előzetes konzultációt igényel
0102020101 | DKM0104HNET21 | 500407-001 | EC-XS-AKIT - Unity EdgeConnect XS Accessory | HPE | Áru | Alaptermék |  | 1 | 1 | Nem | db | 12 | 120 |  | 27 | 57053 | EUR | 141.5697 | Nem | WAN eszközök - Telephelyi elérést biztosító útválasztók | legalább 60 (hatvan), legfeljebb 120 (százhúsz) naptári nap | A rendelés előzetes konzultációt igényel
0102020101 | DKM0104HNET21 | 500422-004 | EC-XL-P-NM - Unity EC-XL-P-NM Chas | HPE | Áru | Alaptermék |  | 1 | 1 | Nem | db | 12 | 120 |  | 27 | 14187772 | EUR | 35205.3893 | Nem | WAN eszközök - Telephelyi elérést biztosító útválasztók | legalább 60 (hatvan), legfeljebb 120 (százhúsz) naptári nap | A rendelés előzetes konzultációt igényel
0102020201 | DKM0104HNET21 | 500488-001R | EC-ORCH-GEC-L-1MO-R - Orch GE, Large, 1 Month Rnwl | HPE | Áru | Alaptermék |  | 1 | 1 | Nem | db | 12 | 120 |  | 27 | 1640565 | EUR | 4070.8798 | Nem | WAN eszközök - Gerinchálózati útválasztók | legalább 60 (hatvan), legfeljebb 120 (százhúsz) naptári nap | A rendelés előzetes konzultációt igényel
0102020101 | DKM0104HNET21 | 500512-001 | EC-US-PA - Unity EC-US Power Adapter | HPE | Áru | Alaptermék |  | 1 | 1 | Nem | db | 12 | 120 |  | 27 | 40695 | EUR | 100.9809 | Nem | WAN eszközök - Telephelyi elérést biztosító útválasztók | legalább 60 (hatvan), legfeljebb 120 (százhúsz) naptári nap | A rendelés előzetes konzultációt igényel
0190050101 | DKM0104HNET21 | HANECSE | HPE Aruba Network Engineer Consultation Service e szint '- HPE gyártói konzultáció | HPE | Szolgáltatás | Kiegészítő |  | 1 | 1 | Nem | alkalom | 12 | 30 |  | 27 | 444453 | EUR | 1102.8607 | Nem | Gyártói szolgáltatások | legalább 30 (harminc) naptári nap | A rendelés előzetes konzultációt igényel
0190010201 | DKM0104HNET21 | HANISB-C | HPE Aruba Network Implementation Service b szint '- HPE gyártói implementáció | HPE | Szolgáltatás | Kiegészítő |  | 1 | 1 | Nem | alkalom | 12 | 30 |  | 27 | 93359 | EUR | 231.6612 | Nem | Gyártói szolgáltatások | legalább 30 (harminc) naptári nap | A rendelés előzetes konzultációt igényel
0190010201 | DKM0104HNET21 | HANISC | HPE Aruba Network Implementation Service c szint '- HPE gyártói implementáció | HPE | Szolgáltatás | Kiegészítő |  | 1 | 1 | Nem | alkalom | 12 | 30 |  | 27 | 152407 | EUR | 378.1803 | Nem | Gyártói szolgáltatások | legalább 30 (harminc) naptári nap | A rendelés előzetes konzultációt igényel
0190080401 | DKM0104HNET21 | HANPSE | HPE Aruba Network Pilot System Consultation Service e szint '- HPE gyártói tesztmenedzsment konzultáció | HPE | Szolgáltatás | Kiegészítő |  | 1 | 1 | Nem | alkalom | 12 | 30 |  | 27 | 444453 | EUR | 1102.8607 | Nem | Gyártói szolgáltatások | legalább 30 (harminc) naptári nap | A rendelés előzetes konzultációt igényel
0190050101 | DKM0104HNET21 | HK411A1#003 | HPE Migration Project Mgmt SVC | HPE | Szolgáltatás | Kiegészítő |  | 1 | 1 | Nem | nap | 12 | 30 |  | 27 | 446447 | EUR | 1107.8101 | Nem | Gyártói szolgáltatások | legalább 30 (harminc) naptári nap | A rendelés előzetes konzultációt igényel
0190050101 | DKM0104HNET21 | HK700A1 | Site Selection Service Custom | HPE | Szolgáltatás | Kiegészítő |  | 1 | 1 | Nem | alkalom | 12 | 30 |  | 27 | 446447 | EUR | 1107.8101 | Nem | Gyártói szolgáltatások | legalább 30 (harminc) naptári nap | A rendelés előzetes konzultációt igényel
0190050101 | DKM0104HNET21 | HL915A1#014 | HPE Custom Data Replication SVC | HPE | Szolgáltatás | Kiegészítő |  | 1 | 1 | Nem | alkalom | 12 | 30 |  | 27 | 446447 | EUR | 1107.8101 | Nem | Gyártói szolgáltatások | legalább 30 (harminc) naptári nap | A rendelés előzetes konzultációt igényel
0190010301 | DKM0104HNET21 | HM007A1 | HPE 3PAR Health Check SVC | HPE | Szolgáltatás | Kiegészítő |  | 1 | 1 | Nem | nap | 12 | 30 |  | 27 | 1435095 | EUR | 3561.0287 | Nem | Gyártói szolgáltatások | legalább 30 (harminc) naptári nap | A rendelés előzetes konzultációt igényel
0190010201 | DKM0104HNET21 | HPETS2017_001 | HPE Factory Express a szint '- HPE gyártói támogatás | HPE | Szolgáltatás | Kiegészítő |  | 1 | 1 | Nem | óra | 12 | 30 |  | 27 | 46280 | EUR | 114.8388 | Nem | Gyártói szolgáltatások | legalább 30 (harminc) naptári nap | A rendelés előzetes konzultációt igényel
0190010201 | DKM0104HNET21 | HPETS2017_025 | HPE NBD Proactive Care ADV SVC a szint '- HPE gyártói támogatás | HPE | Szolgáltatás | Kiegészítő |  | 1 | 1 | Nem | alkalom | 12 | 30 |  | 27 | 6782 | EUR | 16.8292 | Nem | Gyártói szolgáltatások | legalább 30 (harminc) naptári nap | A rendelés előzetes konzultációt igényel
0190010201 | DKM0104HNET21 | HPETS2017_029 | HPE Next Day HW Support b szint '- HPE gyártói támogatás | HPE | Szolgáltatás | Kiegészítő |  | 1 | 1 | Nem | alkalom | 12 | 30 |  | 27 | 4388 | EUR | 10.8893 | Nem | Gyártói szolgáltatások | legalább 30 (harminc) naptári nap | A rendelés előzetes konzultációt igényel
0190020201 | DKM0104HNET21 | HPETS2017_038 | HPE 4 h 24x7 Proactive Care SVC b szint '- HPE gyártói támogatás | HPE | Szolgáltatás | Kiegészítő |  | 1 | 1 | Nem | óra | 12 | 30 |  | 27 | 19549 | EUR | 48.5096 | Nem | Gyártói szolgáltatások | legalább 30 (harminc) naptári nap | A rendelés előzetes konzultációt igényel
0190020201 | DKM0104HNET21 | HPETS2017_040 | HPE 4 h 24x7 Proactive Care ADV SVC a szint '- HPE gyártói támogatás | HPE | Szolgáltatás | Kiegészítő |  | 1 | 1 | Nem | alkalom | 12 | 30 |  | 27 | 11969 | EUR | 29.6995 | Nem | Gyártói szolgáltatások | legalább 30 (harminc) naptári nap | A rendelés előzetes konzultációt igényel
0190020201 | DKM0104HNET21 | HPETS2017_063 | HPE 6h CTR HW Support c szint '- HPE gyártói támogatás | HPE | Szolgáltatás | Kiegészítő |  | 1 | 1 | Nem | db | 12 | 30 |  | 27 | 33912 | EUR | 84.1489 | Nem | Gyártói szolgáltatások | legalább 30 (harminc) naptári nap | A rendelés előzetes konzultációt igényel
0190020201 | DKM0104HNET21 | HPETS2017_066 | HPE 6h CTR Collaborative Supp c szint '- HPE gyártói támogatás | HPE | Szolgáltatás | Kiegészítő |  | 1 | 1 | Nem | db | 12 | 30 |  | 27 | 13964 | EUR | 34.6489 | Nem | Gyártói szolgáltatások | legalább 30 (harminc) naptári nap | A rendelés előzetes konzultációt igényel
0190020201 | DKM0104HNET21 | HPETS2017_070 | HPE Standard Exchange, HW Support a szint '- HPE gyártói támogatás | HPE | Szolgáltatás | Kiegészítő |  | 1 | 1 | Nem | db | 12 | 30 |  | 27 | 4388 | EUR | 10.8893 | Nem | Gyártói szolgáltatások | legalább 30 (harminc) naptári nap | A rendelés előzetes konzultációt igényel
0190020201 | DKM0104HNET21 | HPETS2017_076 | Foundation Care NBD Exchange SVC, HW and SW Support a szint '- HPE gyártói támogatás | HPE | Szolgáltatás | Kiegészítő |  | 1 | 1 | Nem | db | 12 | 30 |  | 27 | 4788 | EUR | 11.8798 | Nem | Gyártói szolgáltatások | legalább 30 (harminc) naptári nap | A rendelés előzetes konzultációt igényel
0190020201 | DKM0104HNET21 | HPETS2017_080 | Foundation Care 4 h Exchange SVC, HW and SW Support b szint '- HPE gyártói támogatás | HPE | Szolgáltatás | Kiegészítő |  | 1 | 1 | Nem | db | 12 | 30 |  | 27 | 13166 | EUR | 32.6708 | Nem | Gyártói szolgáltatások | legalább 30 (harminc) naptári nap | A rendelés előzetes konzultációt igényel
0102010101 | DKM0104HNET21 | JH407A | HPE 1405 5G v3 Switch | HPE | Áru | Alaptermék |  | 1 | 1 | Nem | db | 12 | 120 |  | 27 | 20311 | EUR | 50.3991 | Nem | LAN aktív eszközök - Menedzselhető switch-ek | legalább 60 (hatvan), legfeljebb 120 (százhúsz) naptári nap | A rendelés előzetes konzultációt igényel
0102010101 | DKM0104HNET21 | JH408A | HPE 1405 8G v3 Switch | HPE | Áru | Alaptermék |  | 1 | 1 | Nem | db | 12 | 120 |  | 27 | 30467 | EUR | 75.6014 | Nem | LAN aktív eszközök - Menedzselhető switch-ek | legalább 60 (hatvan), legfeljebb 120 (százhúsz) naptári nap | A rendelés előzetes konzultációt igényel
0102010102 | DKM0104HNET21 | JH571AA | Arista 7150S 48SFP+ 4QSFP+ BF AC Swch | HPE | Áru | Alaptermék |  | 1 | 1 | Nem | db | 12 | 120 |  | 27 | 5650213 | EUR | 14020.3798 | Nem | LAN aktív eszközök - Adatközponti switch-ek | legalább 60 (hatvan), legfeljebb 120 (százhúsz) naptári nap | A rendelés előzetes konzultációt igényel
0102010102 | DKM0104HNET21 | JH792AA | Arista 7050X2 96XGT 8QSFP+ BF AC Swch | HPE | Áru | Alaptermék |  | 1 | 1 | Nem | db | 12 | 120 |  | 27 | 6591782 | EUR | 16356.7787 | Nem | LAN aktív eszközök - Adatközponti switch-ek | legalább 60 (hatvan), legfeljebb 120 (százhúsz) naptári nap | A rendelés előzetes konzultációt igényel
0102010201 | DKM0104HNET21 | JH813AA | Arista 7304X 2PSU 4Fab 1Sup BF DC Bndl | HPE | Áru | Alaptermék |  | 1 | 1 | Nem | db | 12 | 120 |  | 27 | 11414133 | EUR | 28322.9112 | Nem | LAN aktív eszközök - Adatközponti switch-ek | legalább 60 (hatvan), legfeljebb 120 (százhúsz) naptári nap | A rendelés előzetes konzultációt igényel
0102010201 | DKM0104HNET21 | JH953A | HPE FlexFabric 12900E 24p 10G/2p 40G HB 59xx Slot Module | HPE | Áru | Alaptermék |  | 1 | 1 | Nem | db | 12 | 120 |  | 27 | 12652426 | EUR | 31395.5992 | Nem | LAN aktív eszközök - Moduláris switch-ek | legalább 60 (hatvan), legfeljebb 120 (százhúsz) naptári nap | A rendelés előzetes konzultációt igényel
0102010201 | DKM0104HNET21 | JL003A | Aruba 5406R 44GT PoE+/4SFP+ v3 zl2 Swch | HPE | Áru | Alaptermék |  | 1 | 1 | Nem | db | 12 | 120 |  | 27 | 3444199 | EUR | 8546.4001 | Nem | LAN aktív eszközök - Moduláris switch-ek | legalább 60 (hatvan), legfeljebb 120 (százhúsz) naptári nap | A rendelés előzetes konzultációt igényel
0102010201 | DKM0104HNET21 | JL074A | Aruba 3810M 48G PoE+ 1-slot Swch | HPE | Áru | Alaptermék |  | 1 | 1 | Nem | db | 12 | 120 |  | 27 | 2862912 | EUR | 7103.999 | Nem | LAN aktív eszközök - Moduláris switch-ek | legalább 60 (hatvan), legfeljebb 120 (százhúsz) naptári nap | A rendelés előzetes konzultációt igényel
0102010201 | DKM0104HNET21 | JL083A | Aruba 3810M/2930M 4SFP+ MACsec Module | HPE | Áru | Alaptermék |  | 1 | 1 | Nem | db | 12 | 120 |  | 27 | 507780 | EUR | 1259.9989 | Nem | LAN aktív eszközök - Moduláris switch-ek | legalább 60 (hatvan), legfeljebb 120 (százhúsz) naptári nap | A rendelés előzetes konzultációt igényel
0190070101 | DKM0104HNET21 | JW435AAEA | Aruba ClearPass OG 50K EP 3y Sub E-STU | HPE | Áru | Alaptermék |  | 1 | 1 | Nem | db | 12 | 120 |  | 27 | 101424956 | EUR | 251674.8292 | Nem | Hálózat menedzsment megoldások - AAA menedzsment szoftverek | legalább 60 (hatvan), legfeljebb 120 (százhúsz) naptári nap | A rendelés előzetes konzultációt igényel
0190070101 | DKM0104HNET21 | JW451AAEA | Aruba Central 1 IAP 3yr Sub E-STU | HPE | Áru | Alaptermék |  | 1 | 1 | Nem | db | 12 | 120 |  | 27 | 59047 | EUR | 146.5191 | Nem | Hálózat menedzsment megoldások - SNMP menedzselhető szoftverek | legalább 60 (hatvan), legfeljebb 120 (százhúsz) naptári nap | A rendelés előzetes konzultációt igényel
0190070101 | DKM0104HNET21 | JW456AAEA | Aruba Web Enfr IAP 3yr Sub E-STU | HPE | Áru | Alaptermék |  | 1 | 1 | Nem | db | 12 | 120 |  | 27 | 30721 | EUR | 76.2309 | Nem | Hálózat menedzsment megoldások - SNMP menedzselhető szoftverek | legalább 60 (hatvan), legfeljebb 120 (százhúsz) naptári nap | A rendelés előzetes konzultációt igényel
0102070201 | DKM0104HNET21 | JW489AAEA | Aruba PEF VIA Lic for 650 Cntrlr E-LTU | HPE | Áru | Alaptermék |  | 1 | 1 | Nem | db | 12 | 120 |  | 27 | 162780 | EUR | 403.9208 | Nem | Hálózat biztonsági megoldások - Hálózat biztonsági megoldások | legalább 60 (hatvan), legfeljebb 120 (százhúsz) naptári nap | A rendelés előzetes konzultációt igényel
0102070201 | DKM0104HNET21 | JW490AAEA | Aruba PEF VIA Lic for 651 Cntrlr E-LTU | HPE | Áru | Alaptermék |  | 1 | 1 | Nem | db | 12 | 120 |  | 27 | 162780 | EUR | 403.9208 | Nem | Hálózat biztonsági megoldások - Hálózat biztonsági megoldások | legalább 60 (hatvan), legfeljebb 120 (százhúsz) naptári nap | A rendelés előzetes konzultációt igényel
0102070201 | DKM0104HNET21 | JW496AAEA | Aruba PEF VIA Lic for 7010 Cntrlr E-LTU | HPE | Áru | Alaptermék |  | 1 | 1 | Nem | db | 12 | 120 |  | 27 | 162780 | EUR | 403.9208 | Nem | Hálózat biztonsági megoldások - Hálózat biztonsági megoldások | legalább 60 (hatvan), legfeljebb 120 (százhúsz) naptári nap | A rendelés előzetes konzultációt igényel
0202110601 | DKM0104HNET21 | JW540AAEA | Aruba Adv Crypto 64 Session Lic E-LTU | HPE | Áru | Alaptermék |  | 1 | 1 | Nem | db | 12 | 120 |  | 27 | 1092779 | EUR | 2711.6107 | Nem | Hálózat biztonsági megoldások - Hálózat biztonsági megoldások | legalább 60 (hatvan), legfeljebb 120 (százhúsz) naptári nap | A rendelés előzetes konzultációt igényel
0102050202 | DKM0104HNET21 | JW565AAEA | Aruba AW FailOvr 50 Dev Exp Lic E-LTU | HPE | Áru | Alaptermék |  | 1 | 1 | Nem | db | 12 | 120 |  | 27 | 6383 | EUR | 15.8388 | Nem | Hálózat menedzsment megoldások - SNMP menedzselhető szoftverek | legalább 60 (hatvan), legfeljebb 120 (százhúsz) naptári nap | A rendelés előzetes konzultációt igényel
0102070201 | DKM0104HNET21 | JW581AAEA | Aruba ClearPass OB 5K Dev Lic E-LTU | HPE | Áru | Alaptermék |  | 1 | 1 | Nem | db | 12 | 120 |  | 27 | 17462518 | EUR | 43331.3101 | Nem | Hálózat menedzsment megoldások - AAA menedzsment szoftverek | legalább 60 (hatvan), legfeljebb 120 (százhúsz) naptári nap | A rendelés előzetes konzultációt igényel
0102070201 | DKM0104HNET21 | JW589AAEA | Aruba ClearPass Gst 2500 EP Lic E-LTU | HPE | Áru | Alaptermék |  | 1 | 1 | Nem | db | 12 | 120 |  | 27 | 8122232 | EUR | 20154.4208 | Nem | Hálózat menedzsment megoldások - AAA menedzsment szoftverek | legalább 60 (hatvan), legfeljebb 120 (százhúsz) naptári nap | A rendelés előzetes konzultációt igényel
0102070201 | DKM0104HNET21 | JW591AAEA | Aruba ClearPass Gst 10K EP Lic E-LTU | HPE | Áru | Alaptermék |  | 1 | 1 | Nem | db | 12 | 120 |  | 27 | 20305578 | EUR | 50386.0505 | Nem | Hálózat menedzsment megoldások - AAA menedzsment szoftverek | legalább 60 (hatvan), legfeljebb 120 (százhúsz) naptári nap | A rendelés előzetes konzultációt igényel
0102070201 | DKM0104HNET21 | JW597AAEA | Aruba ClearPass Ent 1K EP Lic E-LTU | HPE | Áru | Alaptermék |  | 1 | 1 | Nem | db | 12 | 120 |  | 27 | 7310327 | EUR | 18139.7691 | Nem | Hálózat menedzsment megoldások - AAA menedzsment szoftverek | legalább 60 (hatvan), legfeljebb 120 (százhúsz) naptári nap | A rendelés előzetes konzultációt igényel
0102070201 | DKM0104HNET21 | JW600AAEA | Aruba ClearPass Ent 10K EP Lic E-LTU | HPE | Áru | Alaptermék |  | 1 | 1 | Nem | db | 12 | 120 |  | 27 | 43859570 | EUR | 108832.6803 | Nem | Hálózat menedzsment megoldások - AAA menedzsment szoftverek | legalább 60 (hatvan), legfeljebb 120 (százhúsz) naptári nap | A rendelés előzetes konzultációt igényel
0202110601 | DKM0104HNET21 | JW627A | PD-3501G-AC 1p GE 802.3af Midspan | HPE | Áru | Alaptermék |  | 1 | 1 | Nem | db | 12 | 120 |  | 27 | 40695 | EUR | 100.9809 | Nem | Vezeték nélküli megoldások - Vezeték nélküli elérési pont (Access Point) | legalább 60 (hatvan), legfeljebb 120 (százhúsz) naptári nap | A rendelés előzetes konzultációt igényel
0202110601 | DKM0104HNET21 | JW631AA | AP-DC-CAR 12VDC Car Pwr Adapter | HPE | Áru | Alaptermék |  | 1 | 1 | Nem | db | 12 | 120 |  | 27 | 13565 | EUR | 33.6612 | Nem | Vezeték nélküli megoldások - Vezeték nélküli elérési pont (Access Point) | legalább 60 (hatvan), legfeljebb 120 (százhúsz) naptári nap | A rendelés előzetes konzultációt igényel
0102050202 | DKM0104HNET21 | JW633AA | Aruba 7005 (RW) 16 AP Branch Cntlr | HPE | Áru | Alaptermék |  | 1 | 1 | Nem | db | 12 | 120 |  | 27 | 584673 | EUR | 1450.8009 | Nem | Vezeték nélküli megoldások - Vezeték nélküli vezérlők (Wireless Controllers) | legalább 60 (hatvan), legfeljebb 120 (százhúsz) naptári nap | A rendelés előzetes konzultációt igényel
0102050202 | DKM0104HNET21 | JW678AA | Aruba 7010 (RW) 32 AP Branch Cntlr | HPE | Áru | Alaptermék |  | 1 | 1 | Nem | db | 12 | 120 |  | 27 | 1561545 | EUR | 3874.8005 | Nem | Vezeték nélküli megoldások - Vezeték nélküli vezérlők (Wireless Controllers) | legalább 60 (hatvan), legfeljebb 120 (százhúsz) naptári nap | A rendelés előzetes konzultációt igényel
0102050202 | DKM0104HNET21 | JW773AA | Aruba 7030-K12-32 (RW) K12 32 AP Bundle | HPE | Áru | Alaptermék |  | 1 | 1 | Nem | db | 12 | 120 |  | 27 | 4297270 | EUR | 10663.1998 | Nem | Vezeték nélküli megoldások - Vezeték nélküli vezérlők (Wireless Controllers) | legalább 60 (hatvan), legfeljebb 120 (százhúsz) naptári nap | A rendelés előzetes konzultációt igényel
0102050201 | DKM0104HNET21 | JW783AA | Aruba 7240XM (RW) Controller | HPE | Áru | Alaptermék |  | 1 | 1 | Nem | db | 12 | 120 |  | 27 | 15630436 | EUR | 38785.2012 | Nem | Vezeték nélküli megoldások - Vezeték nélküli vezérlők (Wireless Controllers) | legalább 60 (hatvan), legfeljebb 120 (százhúsz) naptári nap | A rendelés előzetes konzultációt igényel
0102050201 | DKM0104HNET21 | JW796AA | Aruba AP-314 FIPS/TAA 2x2/4x4 11ac AP | HPE | Áru | Alaptermék |  | 1 | 1 | Nem | db | 12 | 120 |  | 27 | 467158 | EUR | 1159.2008 | Nem | Vezeték nélküli megoldások - Vezeték nélküli elérési pont (Access Point) | legalább 60 (hatvan), legfeljebb 120 (százhúsz) naptári nap | A rendelés előzetes konzultációt igényel
0102050201 | DKM0104HNET21 | JZ074AX8A | HPE OC20 802.11ac (RW) Access Point Bundle x8 | HPE | Áru | Alaptermék |  | 1 | 1 | Nem | db | 12 | 120 |  | 27 | 779189 | EUR | 1933.4713 | Nem | Vezeték nélküli megoldások - Vezérlő nélküli elérési pont (Controllerless Access Point) | legalább 60 (hatvan), legfeljebb 120 (százhúsz) naptári nap | A rendelés előzetes konzultációt igényel
0190070101 | DKM0104HNET21 | JZ091AAEA | Aruba Meridian Maps 1yr E-STU | HPE | Áru | Alaptermék |  | 1 | 1 | Nem | db | 12 | 120 |  | 27 | 607232 | EUR | 1506.7787 | Nem | Vezeték nélküli megoldások - Vezérlő nélküli elérési pont (Controllerless Access Point) | legalább 60 (hatvan), legfeljebb 120 (százhúsz) naptári nap | A rendelés előzetes konzultációt igényel
0190070101 | DKM0104HNET21 | JZ094AAEA | Aruba Meridian White Label App 1yr E-STU | HPE | Áru | Alaptermék |  | 1 | 1 | Nem | db | 12 | 120 |  | 27 | 4855465 | EUR | 12048.3005 | Nem | Vezeték nélküli megoldások - Vezérlő nélküli elérési pont (Controllerless Access Point) | legalább 60 (hatvan), legfeljebb 120 (százhúsz) naptári nap | A rendelés előzetes konzultációt igényel
0190070101 | DKM0104HNET21 | JZ096AAEA | Aruba Meridian Maps 3yr E-STU | HPE | Áru | Alaptermék |  | 1 | 1 | Nem | db | 12 | 120 |  | 27 | 1820899 | EUR | 4518.3607 | Nem | Vezeték nélküli megoldások - Vezérlő nélküli elérési pont (Controllerless Access Point) | legalább 60 (hatvan), legfeljebb 120 (százhúsz) naptári nap | A rendelés előzetes konzultációt igényel
0190070101 | DKM0104HNET21 | JZ099AAEA | Aruba Meridian White Label App 3yr E-STU | HPE | Áru | Alaptermék |  | 1 | 1 | Nem | db | 12 | 120 |  | 27 | 14566394 | EUR | 36144.8989 | Nem | Vezeték nélküli megoldások - Vezérlő nélküli elérési pont (Controllerless Access Point) | legalább 60 (hatvan), legfeljebb 120 (százhúsz) naptári nap | A rendelés előzetes konzultációt igényel
0190070101 | DKM0104HNET21 | JZ101AAEA | Aruba Meridian Maps 5yr E-STU | HPE | Áru | Alaptermék |  | 1 | 1 | Nem | db | 12 | 120 |  | 27 | 3034965 | EUR | 7530.9303 | Nem | Vezeték nélküli megoldások - Vezérlő nélküli elérési pont (Controllerless Access Point) | legalább 60 (hatvan), legfeljebb 120 (százhúsz) naptári nap | A rendelés előzetes konzultációt igényel
0102050202 | DKM0104HNET21 | JZ122AAE | Aruba 7/90xx Gtwy Adv 3yr Sub E-STU | HPE | Áru | Alaptermék |  | 1 | 1 | Nem | db | 12 | 120 |  | 27 | 1305031 | EUR | 3238.291 | Nem | Vezeték nélküli megoldások - Vezérlő nélküli elérési pont (Controllerless Access Point) | legalább 60 (hatvan), legfeljebb 120 (százhúsz) naptári nap | A rendelés előzetes konzultációt igényel
0102050201 | DKM0104HNET21 | JZ162AA | Aruba AP-374 (RW) Outdoor 11ac AP | HPE | Áru | Alaptermék |  | 1 | 1 | Nem | db | 12 | 120 |  | 27 | 589025 | EUR | 1461.6007 | Nem | Vezeték nélküli megoldások - Vezérlő nélküli elérési pont (Controllerless Access Point) | legalább 60 (hatvan), legfeljebb 120 (százhúsz) naptári nap | A rendelés előzetes konzultációt igényel
0102050201 | DKM0104HNET21 | JZ320AA | Aruba AP-303 (RW) MU-MIMO | HPE | Áru | Alaptermék |  | 1 | 1 | Nem | db | 12 | 120 |  | 27 | 145080 | EUR | 359.9989 | Nem | Vezeték nélküli megoldások - Vezérlő nélküli elérési pont (Controllerless Access Point) | legalább 60 (hatvan), legfeljebb 120 (százhúsz) naptári nap | A rendelés előzetes konzultációt igényel
0202110601 | DKM0104HNET21 | JZ369AA | AP-555-CVR-20 20-pack Snap-on Covers | HPE | Áru | Alaptermék |  | 1 | 1 | Nem | db | 12 | 120 |  | 27 | 106876 | EUR | 265.2006 | Nem | Vezeték nélküli megoldások - Vezérlő nélküli elérési pont (Controllerless Access Point) | legalább 60 (hatvan), legfeljebb 120 (százhúsz) naptári nap | A rendelés előzetes konzultációt igényel
0102010201 | DKM0104HNET21 | K2Q17AB | HPE SN6010C 48-port 16Gb FC Switch | HPE | Áru | Alaptermék |  | 1 | 1 | Nem | db | 12 | 120 |  | 27 | 10509268 | EUR | 26077.5888 | Nem | Vezeték nélküli megoldások - Vezérlő nélküli elérési pont (Controllerless Access Point) | legalább 60 (hatvan), legfeljebb 120 (százhúsz) naptári nap | A rendelés előzetes konzultációt igényel
0102010102 | DKM0104HNET21 | K2Q46AA | HPE MPO to 4 x LC 5m Cable | HPE | Áru | Alaptermék |  | 1 | 1 | Nem | db | 12 | 120 |  | 27 | 359073 | EUR | 891 | Nem | Vezeték nélküli megoldások - Vezérlő nélküli elérési pont (Controllerless Access Point) | legalább 60 (hatvan), legfeljebb 120 (százhúsz) naptári nap | A rendelés előzetes konzultációt igényel
0202110601 | DKM0104HNET21 | LIC344A | Aruba AP 340 series LIC Type 5 | HPE | Áru | Alaptermék |  | 1 | 1 | Nem | db | 12 | 120 |  | 27 | 978674 | EUR | 2428.4713 | Nem | Vezeték nélküli megoldások - Vezérlő nélküli elérési pont (Controllerless Access Point) | legalább 60 (hatvan), legfeljebb 120 (százhúsz) naptári nap | A rendelés előzetes konzultációt igényel
0202110601 | DKM0104HNET21 | LICA25A | Aruba Licenc A25 | HPE | Áru | Alaptermék |  | 1 | 1 | Nem | db | 12 | 120 |  | 27 | 16476663 | EUR | 40885.0191 | Nem | Vezeték nélküli megoldások - Vezérlő nélküli elérési pont (Controllerless Access Point) | legalább 60 (hatvan), legfeljebb 120 (százhúsz) naptári nap | A rendelés előzetes konzultációt igényel
0202110601 | DKM0104HNET21 | LICA33A | Aruba Licenc A33 | HPE | Áru | Alaptermék |  | 1 | 1 | Nem | db | 12 | 120 |  | 27 | 27857282 | EUR | 69124.7691 | Nem | Vezeték nélküli megoldások - Vezérlő nélküli elérési pont (Controllerless Access Point) | legalább 60 (hatvan), legfeljebb 120 (százhúsz) naptári nap | A rendelés előzetes konzultációt igényel
0202110601 | DKM0104HNET21 | LICA3A | Aruba Licenc A3 | HPE | Áru | Alaptermék |  | 1 | 1 | Nem | db | 12 | 120 |  | 27 | 18188244 | EUR | 45132.1202 | Nem | Vezeték nélküli megoldások - Vezérlő nélküli elérési pont (Controllerless Access Point) | legalább 60 (hatvan), legfeljebb 120 (százhúsz) naptári nap | A rendelés előzetes konzultációt igényel
0202110601 | DKM0104HNET21 | LICA42A | Aruba Licenc A42 | HPE | Áru | Alaptermék |  | 1 | 1 | Nem | db | 12 | 120 |  | 27 | 25743140 | EUR | 63878.7596 | Nem | Vezeték nélküli megoldások - Vezérlő nélküli elérési pont (Controllerless Access Point) | legalább 60 (hatvan), legfeljebb 120 (százhúsz) naptári nap | A rendelés előzetes konzultációt igényel
0202110601 | DKM0104HNET21 | LICA49A | Aruba Licenc A49 | HPE | Áru | Alaptermék |  | 1 | 1 | Nem | db | 12 | 120 |  | 27 | 19590225 | EUR | 48610.9809 | Nem | Vezeték nélküli megoldások - Vezérlő nélküli elérési pont (Controllerless Access Point) | legalább 60 (hatvan), legfeljebb 120 (százhúsz) naptári nap | A rendelés előzetes konzultációt igényel
0190020101 | DKM0104HNET21 | R1U45AAEA | Aruba ClearPass NL AU 500 CE E-LTU | HPE | Áru | Alaptermék |  | 1 | 1 | Nem | db | 12 | 120 |  | 27 | 5651011 | EUR | 14022.3607 | Nem | Vezeték nélküli megoldások - Vezérlő nélküli elérési pont (Controllerless Access Point) | legalább 60 (hatvan), legfeljebb 120 (százhúsz) naptári nap | A rendelés előzetes konzultációt igényel
0190020101 | DKM0104HNET21 | R1U48AAEA | Aruba ClearPass NL AU 5K CE E-LTU | HPE | Áru | Alaptermék |  | 1 | 1 | Nem | db | 12 | 120 |  | 27 | 23545613 | EUR | 58425.8388 | Nem | Vezeték nélküli megoldások - Vezérlő nélküli elérési pont (Controllerless Access Point) | legalább 60 (hatvan), legfeljebb 120 (százhúsz) naptári nap | A rendelés előzetes konzultációt igényel
0102050201 | DKM0104HNET21 | R2W96AA | Aruba Instant On AP11 (RW) 2x2 11ac Wave2 Indoor Access Point | HPE | Áru | Alaptermék |  | 1 | 1 | Nem | db | 12 | 120 |  | 27 | 50670 | EUR | 125.7309 | Nem | Vezeték nélküli megoldások - Vezérlő nélküli elérési pont (Controllerless Access Point) | legalább 60 (hatvan), legfeljebb 120 (százhúsz) naptári nap | A rendelés előzetes konzultációt igényel
0102010201 | DKM0104HNET21 | R3A98AB | HPE SN3700cM 32QSFP28 ONIE C2P Swch | HPE | Áru | Alaptermék |  | 1 | 1 | Nem | db | 12 | 120 |  | 27 | 14591130 | EUR | 36206.2787 | Nem | Vezeték nélküli megoldások - Vezérlő nélküli elérési pont (Controllerless Access Point) | legalább 60 (hatvan), legfeljebb 120 (százhúsz) naptári nap | A rendelés előzetes konzultációt igényel
0102010201 | DKM0104HNET21 | R3B09AB | HPE SN2410M 48S28 8Q28 ONIE C2P Swch | HPE | Áru | Alaptermék |  | 1 | 1 | Nem | db | 12 | 120 |  | 27 | 10691598 | EUR | 26530.0191 | Nem | Vezeték nélküli megoldások - Vezérlő nélküli elérési pont (Controllerless Access Point) | legalább 60 (hatvan), legfeljebb 120 (százhúsz) naptári nap | A rendelés előzetes konzultációt igényel
0102010201 | DKM0104HNET21 | R3B14AB | HPE SN3700cM 32QSFP28 P2C Swch | HPE | Áru | Alaptermék |  | 1 | 1 | Nem | db | 12 | 120 |  | 27 | 14591130 | EUR | 36206.2787 | Nem | Vezeték nélküli megoldások - Vezérlő nélküli elérési pont (Controllerless Access Point) | legalább 60 (hatvan), legfeljebb 120 (százhúsz) naptári nap | A rendelés előzetes konzultációt igényel
0102050201 | DKM0104HNET21 | R3J17A | AP-MNT-C AP mount bracket individual C | HPE | Áru | Alaptermék |  | 1 | 1 | Nem | db | 12 | 120 |  | 27 | 9672 | EUR | 23.9996 | Nem | Vezeték nélküli megoldások - Vezérlő nélküli elérési pont (Controllerless Access Point) | legalább 60 (hatvan), legfeljebb 120 (százhúsz) naptári nap | A rendelés előzetes konzultációt igényel
0102050201 | DKM0104HNET21 | R3K00A | 12V/48W AC/DC pwr adptr 2.1/5.5mm | HPE | Áru | Alaptermék |  | 1 | 1 | Nem | db | 12 | 120 |  | 27 | 24663 | EUR | 61.1989 | Nem | Vezeték nélküli megoldások - Vezérlő nélküli elérési pont (Controllerless Access Point) | legalább 60 (hatvan), legfeljebb 120 (százhúsz) naptári nap | A rendelés előzetes konzultációt igényel
0102010201 | DKM0104HNET21 | R4D92AB | HPE SN6630C 32Gb 96/96 32Gb SFP+ FC Swch | HPE | Áru | Alaptermék |  | 1 | 1 | Nem | db | 12 | 120 |  | 27 | 96624549 | EUR | 239763.1489 | Nem | Vezeték nélküli megoldások - Vezérlő nélküli elérési pont (Controllerless Access Point) | legalább 60 (hatvan), legfeljebb 120 (százhúsz) naptári nap | A rendelés előzetes konzultációt igényel
0102050202 | DKM0104HNET21 | R4E04AAE | Aruba 90xx GW ASec 3yr Sub E-STU | HPE | Áru | Alaptermék |  | 1 | 1 | Nem | óra | 12 | 120 |  | 27 | 1758370 | EUR | 4363.1998 | Nem | Vezeték nélküli megoldások - Vezérlő nélküli elérési pont (Controllerless Access Point) | legalább 60 (hatvan), legfeljebb 120 (százhúsz) naptári nap | A rendelés előzetes konzultációt igényel
0102050201 | DKM0104HNET21 | R4W33A | Aruba AP-575EX (RW) Otdr 11ax Hazardous location AP | HPE | Áru | Alaptermék |  | 1 | 1 | Nem | db | 12 | 120 |  | 27 | 1048928 | EUR | 2602.799 | Nem | Vezeték nélküli megoldások - Vezérlő nélküli elérési pont (Controllerless Access Point) | legalább 60 (hatvan), legfeljebb 120 (százhúsz) naptári nap | A rendelés előzetes konzultációt igényel
0102030201 | DKM0104HNET21 | 02116171 | A66B Type ETSI Rack (2200*600*600mm, LSZH) Without SubRack(2*E9624)(Front-to-rear ventilation channel) | Huawei | Áru | Alaptermék |  | 1 | 1 | Nem | db | 12 | 120 |  | 27 | 1646710 | EUR | 4086.1296 | Nem | Optikai átviteli eszközök - DWDM támogató eszközök | legalább 60 (hatvan), legfeljebb 120 (százhúsz) naptári nap | A rendelés előzetes konzultációt igényel
0102030201 | DKM0104HNET21 | 02116172 | A63B Type ETSI Rack (2200*600*600mm, LSZH) Without SubRack(E9624+2*E9612) | Huawei | Áru | Alaptermék |  | 1 | 1 | Nem | db | 12 | 120 |  | 27 | 1283417 | EUR | 3184.658 | Nem | Optikai átviteli eszközök - DWDM támogató eszközök | legalább 60 (hatvan), legfeljebb 120 (százhúsz) naptári nap | A rendelés előzetes konzultációt igényel
0102010201 | DKM0104HNET21 | 02120644 | Distribution line-Basic type-PDU32-3PH-12/9-B-12*C13+9*C19-Full height vertical-With Industrial connector-Supporting mounting plate use | Huawei | Áru | Alaptermék |  | 1 | 1 | Nem | db | 12 | 120 |  | 27 | 77753 | EUR | 192.9359 | Nem | LAN aktív eszközök - Adatközponti switch-ek | legalább 60 (hatvan), legfeljebb 120 (százhúsz) naptári nap | A rendelés előzetes konzultációt igényel
0102010102 | DKM0104HNET21 | 02131265 | 240W AC/DC power module | Huawei | Áru | Alaptermék |  | 1 | 1 | Nem | db | 12 | 120 |  | 27 | 62480 | EUR | 155.0382 | Nem | LAN aktív eszközök - Menedzselhető switch-ek | legalább 60 (hatvan), legfeljebb 120 (százhúsz) naptári nap | A rendelés előzetes konzultációt igényel
0102010102 | DKM0104HNET21 | 02230WWA | multi-mode eSFP kit (for GE or 1.25G CPRI),0.55km | Huawei | Áru | Alaptermék |  | 1 | 1 | Nem | db | 12 | 120 |  | 27 | 36447 | EUR | 90.439 | Nem | LAN aktív eszközök - Menedzselhető switch-ek | legalább 60 (hatvan), legfeljebb 120 (százhúsz) naptári nap | A rendelés előzetes konzultációt igényel
0102030201 | DKM0104HNET21 | 02301633 | DC908 Assembly Chassis, Ali Only, AC (220Vac), High-Voltage DC (240Vdc), with PANEL(LCD), with SCC | Huawei | Áru | Alaptermék |  | 1 | 1 | Nem | db | 12 | 120 |  | 27 | 1501136 | EUR | 3724.903 | Nem | Optikai átviteli eszközök - DWDM támogató eszközök | legalább 60 (hatvan), legfeljebb 120 (százhúsz) naptári nap | A rendelés előzetes konzultációt igényel
0102030201 | DKM0104HNET21 | 02301640 | Assembly Chassis(OptiXtrans E6608T,DC) | Huawei | Áru | Alaptermék |  | 1 | 1 | Nem | db | 12 | 120 |  | 27 | 350432 | EUR | 869.5571 | Nem | Optikai átviteli eszközök - DWDM támogató eszközök | legalább 60 (hatvan), legfeljebb 120 (százhúsz) naptári nap | A rendelés előzetes konzultációt igényel
0102030201 | DKM0104HNET21 | 02301647 | DC908 Assembly Chassis, Tencent Only , DC(-48/-60Vdc), with PANEL (LCD),with SCC | Huawei | Áru | Alaptermék |  | 1 | 1 | Nem | db | 12 | 120 |  | 27 | 1260205 | EUR | 3127.0591 | Nem | Optikai átviteli eszközök - DWDM támogató eszközök | legalább 60 (hatvan), legfeljebb 120 (százhúsz) naptári nap | A rendelés előzetes konzultációt igényel
0102030201 | DKM0104HNET21 | 02301647_88134UFA-4Q5_12 | DC908 Assembly Chassis, Tencent Only , DC(-48/-60Vdc), with PANEL (LCD),with SCC-Hi-Care Basic,12month | Huawei | Áru | Alaptermék |  | 1 | 1 | Nem | db | 12 | 120 |  | 27 | 399875 | EUR | 992.2459 | Nem | Optikai átviteli eszközök - DWDM támogató eszközök | legalább 60 (hatvan), legfeljebb 120 (százhúsz) naptári nap | A rendelés előzetes konzultációt igényel
0102030201 | DKM0104HNET21 | 02301677 | Assembly Chassis(OptiXtrans E6608T,AC) | Huawei | Áru | Alaptermék |  | 1 | 1 | Nem | db | 12 | 120 |  | 27 | 1095080 | EUR | 2717.3207 | Nem | Optikai átviteli eszközök - DWDM támogató eszközök | legalább 60 (hatvan), legfeljebb 120 (százhúsz) naptári nap | A rendelés előzetes konzultációt igényel
0102030201 | DKM0104HNET21 | 02301678_88134UFA-4SY_12 | Assembly Chassis(OptiXtrans E6608T,AC,with Fiber Storage)-Hi-Care Basic,12month | Huawei | Áru | Alaptermék |  | 1 | 1 | Nem | db | 12 | 120 |  | 27 | 337395 | EUR | 837.2076 | Nem | Optikai átviteli eszközök - DWDM támogató eszközök | legalább 60 (hatvan), legfeljebb 120 (százhúsz) naptári nap | A rendelés előzetes konzultációt igényel
0102030201 | DKM0104HNET21 | 02301678_88134UJL-4D6_12 | Assembly Chassis(OptiXtrans E6608T,AC,with Fiber Storage)-Hi-Care Standard,12month | Huawei | Áru | Alaptermék |  | 1 | 1 | Nem | db | 12 | 120 |  | 27 | 421743 | EUR | 1046.5081 | Nem | Optikai átviteli eszközök - DWDM támogató eszközök | legalább 60 (hatvan), legfeljebb 120 (százhúsz) naptári nap | A rendelés előzetes konzultációt igényel
0102030201 | DKM0104HNET21 | 02301744_88134UJL-4JG_12 | Assembly SubRack (OptiXtrans E9605)(DC)-Hi-Care Standard,12month | Huawei | Áru | Alaptermék |  | 1 | 1 | Nem | db | 12 | 120 |  | 27 | 312402 | EUR | 775.1912 | Nem | Optikai átviteli eszközök - DWDM támogató eszközök | legalább 60 (hatvan), legfeljebb 120 (százhúsz) naptári nap | A rendelés előzetes konzultációt igényel
0102010201 | DKM0104HNET21 | 02310MUQ | SFP+,10G,Active High Speed Cables,10m,SFP+20M,CC2P0.32B(S),SFP+20M,Used indoor | Huawei | Áru | Alaptermék |  | 1 | 1 | Nem | db | 12 | 120 |  | 27 | 57968 | EUR | 143.8421 | Nem | LAN aktív eszközök - Moduláris switch-ek | legalább 60 (hatvan), legfeljebb 120 (százhúsz) naptári nap | A rendelés előzetes konzultációt igényel
0190020201 | DKM0104HNET21 | 02313CVG_88134UFA-4VR_12 | Server(Analyzer Business Analysis)(2*20Core/2.1GHz CPU,8*32G Memory,12*1200GB SAS HDD,9460-8i(2G cache)+SuperCap,2*4*GE+3*2*10GE,2*900W AC) - Hi-Care Basic,12month | Huawei | Áru | Alaptermék |  | 1 | 1 | Nem | db | 12 | 120 |  | 27 | 114964 | EUR | 285.2705 | Nem | Hálózat menedzsment megoldások - SNMP menedzselhető szoftverek | legalább 60 (hatvan), legfeljebb 120 (százhúsz) naptári nap | A rendelés előzetes konzultációt igényel
0190020201 | DKM0104HNET21 | 02313CVG_88134UJL-4FS_12 | Server(Analyzer Business Analysis)(2*20Core/2.1GHz CPU,8*32G Memory,12*1200GB SAS HDD,9460-8i(2G cache)+SuperCap,2*4*GE+3*2*10GE,2*900W AC) - Hi-Care Standard,12month | Huawei | Áru | Alaptermék |  | 1 | 1 | Nem | db | 12 | 120 |  | 27 | 143705 | EUR | 356.5874 | Nem | Hálózat menedzsment megoldások - SNMP menedzselhető szoftverek | legalább 60 (hatvan), legfeljebb 120 (százhúsz) naptári nap | A rendelés előzetes konzultációt igényel
0190020201 | DKM0104HNET21 | 02313CVH_88136MYG-4V6_12 | Server(Analyzer Computing&Storage)(2*20Core/2.1GHz CPU,8*32G Memory,12*1200GB SAS HDD,9460-8i(2G cache)+SuperCap,2*4*GE+3*2*10GE,2*900W AC) - Hi-Care Repair,12month | Huawei | Áru | Alaptermék |  | 1 | 1 | Nem | db | 12 | 120 |  | 27 | 86223 | EUR | 213.9536 | Nem | Hálózat menedzsment megoldások - SNMP menedzselhető szoftverek | legalább 60 (hatvan), legfeljebb 120 (százhúsz) naptári nap | A rendelés előzetes konzultációt igényel
0102060102 | DKM0104HNET21 | 02315286 | Optical Transceiver,eSFP,GE,BIDI Single-mode Module(TX1490/RX1310,10km,LC) | Huawei | Áru | Alaptermék |  | 1 | 1 | Nem | db | 12 | 120 |  | 27 | 77060 | EUR | 191.2149 | Nem | Hálózat biztonsági megoldások - Hálózat biztonsági megoldások | legalább 60 (hatvan), legfeljebb 120 (százhúsz) naptári nap | A rendelés előzetes konzultációt igényel
0190020201 | DKM0104HNET21 | 02350AFX_88134UFA-718_12 | NE40E-X8A Integrated Chassis AC Components (Including 2 Fan Tray) - Hi-Care Basic,12month | Huawei | Áru | Alaptermék |  | 1 | 1 | Nem | db | 12 | 120 |  | 27 | 1499530 | EUR | 3720.9179 | Nem | WAN eszközök - Gerinchálózati útválasztók | legalább 60 (hatvan), legfeljebb 120 (százhúsz) naptári nap | A rendelés előzetes konzultációt igényel
0102020201 | DKM0104HNET21 | 02350AQQ | NE40E-X16A Basic Configuration (Including NE40E-X16A Chassis, 2 MPUs, 4 SFUs(480G),7 DC Power,4 Fan Tray, without Software Charge and Document) | Huawei | Áru | Alaptermék |  | 1 | 1 | Nem | db | 12 | 120 |  | 27 | 105634873 | EUR | 262121.2726 | Nem | WAN eszközök - Gerinchálózati útválasztók | legalább 60 (hatvan), legfeljebb 120 (százhúsz) naptári nap | A rendelés előzetes konzultációt igényel
0102020201 | DKM0104HNET21 | 02350AQR | NE40E-X16A Basic Configuration (Including NE40E-X16A Chassis, 2 MPUs, 4 SFUs(480G), 10 AC Power,4 Fan Tray, without Software Charge and Document) | Huawei | Áru | Alaptermék |  | 1 | 1 | Nem | db | 12 | 120 |  | 27 | 105634873 | EUR | 262121.2726 | Nem | WAN eszközök - Gerinchálózati útválasztók | legalább 60 (hatvan), legfeljebb 120 (százhúsz) naptári nap | A rendelés előzetes konzultációt igényel
0102020201 | DKM0104HNET21 | 02350AUD | NE40E-X16A Basic Configuration (Including NE40E-X16A Chassis, 2 MPUs, 4 SFUs(1 T), 14 AC Power, 6 Fan Tray,without Software Charge and Document) | Huawei | Áru | Alaptermék |  | 1 | 1 | Nem | db | 12 | 120 |  | 27 | 185243762 | EUR | 459661.9416 | Nem | WAN eszközök - Gerinchálózati útválasztók | legalább 60 (hatvan), legfeljebb 120 (százhúsz) naptári nap | A rendelés előzetes konzultációt igényel
0190020201 | DKM0104HNET21 | 02350AUH_88136MYG-718_12 | NE40E-X8A Basic Configuration (Including NE40E-X8A Chassis, 2 SRUs, 2 SFUs(1 T), 8 AC Power, 3 Fan Tray,without Software Charge and Document) - Hi-Care Repair,12month | Huawei | Áru | Alaptermék |  | 1 | 1 | Nem | db | 12 | 120 |  | 27 | 1124647 | EUR | 2790.6884 | Nem | WAN eszközök - Gerinchálózati útválasztók | legalább 60 (hatvan), legfeljebb 120 (százhúsz) naptári nap | A rendelés előzetes konzultációt igényel
0190020201 | DKM0104HNET21 | 02350BDQ_88134UFA-48Q_12 | S5720-36PC-EI bundle (28*10/100/1000BASE-T ports, 4 of which are 10/100/1000BASE-T+SFP combo, 4*GE SFP, 1*expansion slot, 1*151W AC power) - Hi-Care Basic,12month | Huawei | Áru | Alaptermék |  | 1 | 1 | Nem | db | 12 | 120 |  | 27 | 80975 | EUR | 200.9312 | Nem | LAN aktív eszközök - Menedzselhető switch-ek | legalább 60 (hatvan), legfeljebb 120 (százhúsz) naptári nap | A rendelés előzetes konzultációt igényel
0190020201 | DKM0104HNET21 | 02350BDY_88134UJL-3U7_12 | S5720-32P-EI-AC (24*10/100/1000BASE-T ports, 10*GE SFP ports, AC power supply, front access) - Hi-Care Standard,12month | Huawei | Áru | Alaptermék |  | 1 | 1 | Nem | db | 12 | 120 |  | 27 | 91845 | EUR | 227.9043 | Nem | LAN aktív eszközök - Menedzselhető switch-ek | legalább 60 (hatvan), legfeljebb 120 (százhúsz) naptári nap | A rendelés előzetes konzultációt igényel
0190020201 | DKM0104HNET21 | 02350DLT_88134UJL-3U3_12 | S5720-28X-SI bundle (24*10/100/1000BASE-T ports, 4 of which are 10/100/1000BASE-T+SFP combo ports, 4*10GE SFP+, 3*AC power supply) - Hi-Care Standard,12month | Huawei | Áru | Alaptermék |  | 1 | 1 | Nem | db | 12 | 120 |  | 27 | 71040 | EUR | 176.2776 | Nem | LAN aktív eszközök - Menedzselhető switch-ek | legalább 60 (hatvan), legfeljebb 120 (százhúsz) naptári nap | A rendelés előzetes konzultációt igényel
0190020201 | DKM0104HNET21 | 02350DLX_88136MYG-48X_12 | S5720-52X-PWR-SI bundle (48*10/100/1000BASE-T ports, 4*10GE SFP+ ports, PoE+, 1*500W AC power) - Hi-Care Repair,12month | Huawei | Áru | Alaptermék |  | 1 | 1 | Nem | db | 12 | 120 |  | 27 | 70742 | EUR | 175.5376 | Nem | LAN aktív eszközök - Menedzselhető switch-ek | legalább 60 (hatvan), legfeljebb 120 (százhúsz) naptári nap | A rendelés előzetes konzultációt igényel
0190020201 | DKM0104HNET21 | 02352CQW_88134UFA-40D_12 | AR6120,1*GE WAN,1*GE combo WAN,1*10GE SFP+,8*GE LAN,2*USB,2*SIC - Hi-Care Basic,12month | Huawei | Áru | Alaptermék |  | 1 | 1 | Nem | db | 12 | 120 |  | 27 | 35263 | EUR | 87.5014 | Nem | WAN eszközök - Telephelyi elérést biztosító útválasztók | legalább 60 (hatvan), legfeljebb 120 (százhúsz) naptári nap | A rendelés előzetes konzultációt igényel
0190020201 | DKM0104HNET21 | 02352FQA_88134UFA-3VW_12 | USG6630E AC Host(12*GE RJ45+12*10GE SFP+ + 2*40GE QSFP+,3 AC power) - Hi-Care Basic,12month | Huawei | Áru | Alaptermék |  | 1 | 1 | Nem | db | 12 | 120 |  | 27 | 195938 | EUR | 486.1989 | Nem | Hálózat biztonsági megoldások - Hálózat biztonsági megoldások | legalább 60 (hatvan), legfeljebb 120 (százhúsz) naptári nap | A rendelés előzetes konzultációt igényel
0190020201 | DKM0104HNET21 | 02352FSG_88136MYG-4DA_12 | S6730-H24X6C (24*10GE SFP+ ports, 6*40GE QSFP28 ports, optional license for upgrade to 6*100GE QSFP28, without power module) - Hi-Care Repair,12month | Huawei | Áru | Alaptermék |  | 1 | 1 | Nem | db | 12 | 120 |  | 27 | 106841 | EUR | 265.1147 | Nem | LAN aktív eszközök - Menedzselhető switch-ek | legalább 60 (hatvan), legfeljebb 120 (százhúsz) naptári nap | A rendelés előzetes konzultációt igényel
0190020201 | DKM0104HNET21 | 02352GEH_88134UFA-721_12 | NE40E-X16A Integrated DC Chassis Components - Hi-Care Basic,12month | Huawei | Áru | Alaptermék |  | 1 | 1 | Nem | db | 12 | 120 |  | 27 | 2999060 | EUR | 7441.8357 | Nem | WAN eszközök - Gerinchálózati útválasztók | legalább 60 (hatvan), legfeljebb 120 (százhúsz) naptári nap | A rendelés előzetes konzultációt igényel
0190020201 | DKM0104HNET21 | 02352HMD_88134UFA-53R_12 | USG6610E AC Host(12*GE RJ45+8*GE SFP+4*10GE SFP+,2 AC power) - Hi-Care Basic,12month | Huawei | Áru | Alaptermék |  | 1 | 1 | Nem | db | 12 | 120 |  | 27 | 121462 | EUR | 301.394 | Nem | Hálózat biztonsági megoldások - Hálózat biztonsági megoldások | legalább 60 (hatvan), legfeljebb 120 (százhúsz) naptári nap | A rendelés előzetes konzultációt igényel
0102010102 | DKM0104HNET21 | 02352NUP | CE6863-48S6CQ-B switch (48*25G SFP28, 6*100G QSFP28, 2*AC power modules, 4*fan modules, port-side intake) | Huawei | Áru | Alaptermék |  | 1 | 1 | Nem | db | 12 | 120 |  | 27 | 5511466 | EUR | 13676.0947 | Nem | LAN aktív eszközök - Adatközponti switch-ek | legalább 60 (hatvan), legfeljebb 120 (százhúsz) naptári nap | A rendelés előzetes konzultációt igényel
0190020201 | DKM0104HNET21 | 02352NUQ_88134UFA-4C2_12 | CE6863-48S6CQ-F switch (48*25G SFP28, 6*100G QSFP28, 2*AC power modules, 4*fan modules, port-side exhaust) - Hi-Care Basic,12month | Huawei | Áru | Alaptermék |  | 1 | 1 | Nem | db | 12 | 120 |  | 27 | 267417 | EUR | 663.5656 | Nem | LAN aktív eszközök - Adatközponti switch-ek | legalább 60 (hatvan), legfeljebb 120 (százhúsz) naptári nap | A rendelés előzetes konzultációt igényel
0190020201 | DKM0104HNET21 | 02352PQH_88134UFA-3VU_12 | USG6510E AC Host(10*GE RJ45+2*GE SFP,2*Adapter) - Hi-Care Basic,12month | Huawei | Áru | Alaptermék |  | 1 | 1 | Nem | db | 12 | 120 |  | 27 | 16745 | EUR | 41.5503 | Nem | Hálózat biztonsági megoldások - Hálózat biztonsági megoldások | legalább 60 (hatvan), legfeljebb 120 (százhúsz) naptári nap | A rendelés előzetes konzultációt igényel
0190020201 | DKM0104HNET21 | 02352PQH_88136MYG-3VU_12 | USG6510E AC Host(10*GE RJ45+2*GE SFP,1*Adapter) - Hi-Care Repair,12month | Huawei | Áru | Alaptermék |  | 1 | 1 | Nem | db | 12 | 120 |  | 27 | 12559 | EUR | 31.1634 | Nem | Hálózat biztonsági megoldások - Hálózat biztonsági megoldások | legalább 60 (hatvan), legfeljebb 120 (százhúsz) naptári nap | A rendelés előzetes konzultációt igényel
0190020201 | DKM0104HNET21 | 02352QGG_88134UJL-3WS_12 | CE6881-48S6CQ-B switch (48*10G SFP+, 6*100G QSFP28, 2*AC power modules, 4*fan modules, port-side intake) - Hi-Care Standard,12month | Huawei | Áru | Alaptermék |  | 1 | 1 | Nem | db | 12 | 120 |  | 27 | 276477 | EUR | 686.0464 | Nem | LAN aktív eszközök - Adatközponti switch-ek | legalább 60 (hatvan), legfeljebb 120 (százhúsz) naptári nap | A rendelés előzetes konzultációt igényel
0102010102 | DKM0104HNET21 | 02352QGH | CE6881-48S6CQ-F switch (48*10G SFP+, 6*100G QSFP28, 2*AC power modules, 4*fan modules, port-side exhaust) | Huawei | Áru | Alaptermék |  | 1 | 1 | Nem | db | 12 | 120 |  | 27 | 4409035 | EUR | 10940.5332 | Nem | LAN aktív eszközök - Adatközponti switch-ek | legalább 60 (hatvan), legfeljebb 120 (százhúsz) naptári nap | A rendelés előzetes konzultációt igényel
0190020201 | DKM0104HNET21 | 02352QGH_88134UFA-4C3_12 | CE6881-48S6CQ-F switch (48*10G SFP+, 6*100G QSFP28, 2*AC power modules, 4*fan modules, port-side exhaust) - Hi-Care Basic,12month | Huawei | Áru | Alaptermék |  | 1 | 1 | Nem | db | 12 | 120 |  | 27 | 221181 | EUR | 548.836 | Nem | LAN aktív eszközök - Adatközponti switch-ek | legalább 60 (hatvan), legfeljebb 120 (százhúsz) naptári nap | A rendelés előzetes konzultációt igényel
0190020201 | DKM0104HNET21 | 02352QVD_88136MYG-3VT_12 | USG6530E AC Host(10*GE RJ45+2*10GE SFP+,1*Adapter) - Hi-Care Repair,12month | Huawei | Áru | Alaptermék |  | 1 | 1 | Nem | db | 12 | 120 |  | 27 | 26616 | EUR | 66.0459 | Nem | Hálózat biztonsági megoldások - Hálózat biztonsági megoldások | legalább 60 (hatvan), legfeljebb 120 (százhúsz) naptári nap | A rendelés előzetes konzultációt igényel
0190020201 | DKM0104HNET21 | 02353AJW_88134UJL-42G_12 | S6730-S24X6Q (24*10GE SFP+ ports, 6*42GE QSFP ports, without power module) - Hi-Care Standard,12month | Huawei | Áru | Alaptermék |  | 1 | 1 | Nem | db | 12 | 120 |  | 27 | 110589 | EUR | 274.4153 | Nem | LAN aktív eszközök - Menedzselhető switch-ek | legalább 60 (hatvan), legfeljebb 120 (százhúsz) naptári nap | A rendelés előzetes konzultációt igényel
0190020201 | DKM0104HNET21 | 02353BVK_88134UFA-4QR_12 | AR6121, 2*GE combo WAN, 1*10GE(SFP+) WAN, 8*GE LAN, 1*GE combo LAN, 2*USB, 2*SIC - Hi-Care Basic,12month | Huawei | Áru | Alaptermék |  | 1 | 1 | Nem | db | 12 | 120 |  | 27 | 26491 | EUR | 65.7355 | Nem | WAN eszközök - Telephelyi elérést biztosító útválasztók | legalább 60 (hatvan), legfeljebb 120 (százhúsz) naptári nap | A rendelés előzetes konzultációt igényel
0190020201 | DKM0104HNET21 | 02353BVK_88136MYG-4Q2_12 | AR6121, 2*GE combo WAN, 1*10GE(SFP+) WAN, 8*GE LAN, 1*GE combo LAN, 2*USB, 2*SIC - Hi-Care Repair,12month | Huawei | Áru | Alaptermék |  | 1 | 1 | Nem | db | 12 | 120 |  | 27 | 19869 | EUR | 49.3016 | Nem | WAN eszközök - Telephelyi elérést biztosító útválasztók | legalább 60 (hatvan), legfeljebb 120 (százhúsz) naptári nap | A rendelés előzetes konzultációt igényel
0190020201 | DKM0104HNET21 | 02353BXE_88136MYG-4GC_12 | CE16816 DC assembly chassis - Hi-Care Repair,12month | Huawei | Áru | Alaptermék |  | 1 | 1 | Nem | db | 12 | 120 |  | 27 | 1124647 | EUR | 2790.6884 | Nem | LAN aktív eszközök - Adatközponti switch-ek | legalább 60 (hatvan), legfeljebb 120 (százhúsz) naptári nap | A rendelés előzetes konzultációt igényel
0102020201 | DKM0104HNET21 | 02353CWB | NetEngine 8000 X8 Integrated Chassis AC&HVDC Components | Huawei | Áru | Alaptermék |  | 1 | 1 | Nem | db | 12 | 120 |  | 27 | 14880738 | EUR | 36924.9085 | Nem | WAN eszközök - Gerinchálózati útválasztók | legalább 60 (hatvan), legfeljebb 120 (százhúsz) naptári nap | A rendelés előzetes konzultációt igényel
0102020201 | DKM0104HNET21 | 02353CWC | NetEngine 8000 X8 Integrated Chassis DC Components | Huawei | Áru | Alaptermék |  | 1 | 1 | Nem | db | 12 | 120 |  | 27 | 14880738 | EUR | 36924.9085 | Nem | WAN eszközök - Gerinchálózati útválasztók | legalább 60 (hatvan), legfeljebb 120 (százhúsz) naptári nap | A rendelés előzetes konzultációt igényel
0190020201 | DKM0104HNET21 | 02353EMG_88134UJL-719_12 | NE40E-X16A Basic Configuration (Including NE40E-X16A Chassis, 2 B9 MPUs, 4 SFUs(2T-G), 10 AC/HVDC Power, 6 Fan Tray, without Software Charge and Document) - Hi-Care Standard,12month | Huawei | Áru | Alaptermék |  | 1 | 1 | Nem | db | 12 | 120 |  | 27 | 3748825 | EUR | 9302.2946 | Nem | WAN eszközök - Gerinchálózati útválasztók | legalább 60 (hatvan), legfeljebb 120 (százhúsz) naptári nap | A rendelés előzetes konzultációt igényel
0102020201 | DKM0104HNET21 | 02353EMQ | NE40E-X8A Basic Configuration (Including NE40E-X8A Chassis,2 A14 SRUs,2 SFUs(1T-H),6 DC Power,3 Fan Tray,without Software Charge and Document) | Huawei | Áru | Alaptermék |  | 1 | 1 | Nem | db | 12 | 120 |  | 27 | 113595762 | EUR | 281875.3409 | Nem | WAN eszközök - Gerinchálózati útválasztók | legalább 60 (hatvan), legfeljebb 120 (százhúsz) naptári nap | A rendelés előzetes konzultációt igényel
0190020201 | DKM0104HNET21 | 02353GSG_88136MYG-4TD_12 | AirEngine8760-X1-PRO(11ax indoor,Dedicated 3rd Radio,4+12 dual bands,smart antenna,USB,IoT Slot,BLE) - Hi-Care Repair,12month | Huawei | Áru | Alaptermék |  | 1 | 1 | Nem | db | 12 | 120 |  | 27 | 33740 | EUR | 83.7213 | Nem | Vezeték nélküli megoldások - Vezeték nélküli elérési pont (Access Point) | legalább 60 (hatvan), legfeljebb 120 (százhúsz) naptári nap | A rendelés előzetes konzultációt igényel
0190020201 | DKM0104HNET21 | 02353GSJ_88136MYG-4T9_12 | AirEngine6760-X1(11ax indoor,4+6 dual bands,smart antenna,USB,IoT Slot,BLE,Optional RTU upgrade to 4+8/4+4+4/4+6+Scan) - Hi-Care Repair,12month | Huawei | Áru | Alaptermék |  | 1 | 1 | Nem | db | 12 | 120 |  | 27 | 18744 | EUR | 46.5109 | Nem | Vezeték nélküli megoldások - Vezeték nélküli elérési pont (Access Point) | legalább 60 (hatvan), legfeljebb 120 (százhúsz) naptári nap | A rendelés előzetes konzultációt igényel
0102020201 | DKM0104HNET21 | 02353HHE | NetEngine 8000 M6 Integrated DC Chassis Components(Including 2*DC Power,Fan Box) | Huawei | Áru | Alaptermék |  | 1 | 1 | Nem | db | 12 | 120 |  | 27 | 3061881 | EUR | 7597.7192 | Nem | WAN eszközök - Gerinchálózati útválasztók | legalább 60 (hatvan), legfeljebb 120 (százhúsz) naptári nap | A rendelés előzetes konzultációt igényel
0190020201 | DKM0104HNET21 | 02353KBE_88136MYG-4TB_12 | AirEngine5760-22W (11ax indoor,2+4 dual bands,smart antenna,USB,BLE,PSE) - Hi-Care Repair,12month | Huawei | Áru | Alaptermék |  | 1 | 1 | Nem | db | 12 | 120 |  | 27 | 11247 | EUR | 27.9071 | Nem | Vezeték nélküli megoldások - Vezeték nélküli elérési pont (Access Point) | legalább 60 (hatvan), legfeljebb 120 (százhúsz) naptári nap | A rendelés előzetes konzultációt igényel
0190020201 | DKM0104HNET21 | 02353KCM_88134UFA-4TV_12 | AirEngine6760R-51(11ax outdoor,4+4 dual bands,smart antenna,BLE) - Hi-Care Basic,12month | Huawei | Áru | Alaptermék |  | 1 | 1 | Nem | db | 12 | 120 |  | 27 | 44985 | EUR | 111.6257 | Nem | Vezeték nélküli megoldások - Vezeték nélküli elérési pont (Access Point) | legalább 60 (hatvan), legfeljebb 120 (százhúsz) naptári nap | A rendelés előzetes konzultációt igényel
0190020201 | DKM0104HNET21 | 02353KCN_88134UJL-4E3_12 | AirEngine6760R-51E(11ax outdoor,4+4 dual bands,external antenna,BLE) - Hi-Care Standard,12month | Huawei | Áru | Alaptermék |  | 1 | 1 | Nem | db | 12 | 120 |  | 27 | 56233 | EUR | 139.5355 | Nem | Vezeték nélküli megoldások - Vezeték nélküli elérési pont (Access Point) | legalább 60 (hatvan), legfeljebb 120 (százhúsz) naptári nap | A rendelés előzetes konzultációt igényel
0190020201 | DKM0104HNET21 | 02353KDQ_88134UJL-4E4_12 | AirEngine5760-22WD(11ax indoor,2+4 dual bands, smart antenna,USB,BLE,PSE) - Hi-Care Standard,12month | Huawei | Áru | Alaptermék |  | 1 | 1 | Nem | db | 12 | 120 |  | 27 | 18744 | EUR | 46.5109 | Nem | Vezeték nélküli megoldások - Vezeték nélküli elérési pont (Access Point) | legalább 60 (hatvan), legfeljebb 120 (százhúsz) naptári nap | A rendelés előzetes konzultációt igényel
0190020201 | DKM0104HNET21 | 02353KHS_88136MYG-4NB_12 | AP7060DN-BUN8+1AC(8* AP7060DN,1*AC6508) - Hi-Care Repair,12month | Huawei | Áru | Alaptermék |  | 1 | 1 | Nem | db | 12 | 120 |  | 27 | 119962 | EUR | 297.6721 | Nem | Vezeték nélküli megoldások - Vezeték nélküli elérési pont (Access Point) | legalább 60 (hatvan), legfeljebb 120 (százhúsz) naptári nap | A rendelés előzetes konzultációt igényel
0190020201 | DKM0104HNET21 | 02353KHT_88134UJL-49H_12 | AP7060DN-BUN16+1AC(16 * AP7060DN,1* AC6508,1 * S6720-56C-PWH-SI-AC ) - Hi-Care Standard,12month | Huawei | Áru | Alaptermék |  | 1 | 1 | Nem | db | 12 | 120 |  | 27 | 499843 | EUR | 1240.306 | Nem | Vezeték nélküli megoldások - Vezeték nélküli elérési pont (Access Point) | legalább 60 (hatvan), legfeljebb 120 (százhúsz) naptári nap | A rendelés előzetes konzultációt igényel
0190020201 | DKM0104HNET21 | 03023CLT_88134UFA-361_12 | 36-Port-40GE Interface Card(FD,QSFP+) - Hi-Care Basic,12month | Huawei | Áru | Alaptermék |  | 1 | 1 | Nem | db | 12 | 120 |  | 27 | 499843 | EUR | 1240.306 | Nem | LAN aktív eszközök - Adatközponti switch-ek | legalább 60 (hatvan), legfeljebb 120 (százhúsz) naptári nap | A rendelés előzetes konzultációt igényel
0102010102 | DKM0104HNET21 | 03023CRR | CE8860:16 Port 40GE QSFP+ Interface Card | Huawei | Áru | Alaptermék |  | 1 | 1 | Nem | db | 12 | 120 |  | 27 | 2112699 | EUR | 5242.4288 | Nem | LAN aktív eszközök - Adatközponti switch-ek | legalább 60 (hatvan), legfeljebb 120 (százhúsz) naptári nap | A rendelés előzetes konzultációt igényel
0190020201 | DKM0104HNET21 | 03023XHP_88136MYG-366_12 | 12-Port-100GE Interface Card(FD,QSFP28) - Hi-Care Repair,12month | Huawei | Áru | Alaptermék |  | 1 | 1 | Nem | db | 12 | 120 |  | 27 | 318650 | EUR | 790.6939 | Nem | LAN aktív eszközök - Adatközponti switch-ek | legalább 60 (hatvan), legfeljebb 120 (százhúsz) naptári nap | A rendelés előzetes konzultációt igényel
0102010201 | DKM0104HNET21 | 03023XKA | 48-Port-10GE Interface Card(FD,SFP+) | Huawei | Áru | Alaptermék |  | 1 | 1 | Nem | db | 12 | 120 |  | 27 | 10104204 | EUR | 25072.467 | Nem | LAN aktív eszközök - Adatközponti switch-ek | legalább 60 (hatvan), legfeljebb 120 (százhúsz) naptári nap | A rendelés előzetes konzultációt igényel
0102010201 | DKM0104HNET21 | 03023XVC | 24-Port-40GE Interface Card(FD,QSFP+) | Huawei | Áru | Alaptermék |  | 1 | 1 | Nem | db | 12 | 120 |  | 27 | 11022769 | EUR | 27351.7847 | Nem | LAN aktív eszközök - Adatközponti switch-ek | legalább 60 (hatvan), legfeljebb 120 (százhúsz) naptári nap | A rendelés előzetes konzultációt igényel
0102010201 | DKM0104HNET21 | 03024AUC | CE12804 Switch Fabric Unit G | Huawei | Áru | Alaptermék |  | 1 | 1 | Nem | db | 12 | 120 |  | 27 | 5511384 | EUR | 13675.8896 | Nem | LAN aktív eszközök - Adatközponti switch-ek | legalább 60 (hatvan), legfeljebb 120 (százhúsz) naptári nap | A rendelés előzetes konzultációt igényel
0102020201 | DKM0104HNET21 | 03025LUL | Power Interface Board | Huawei | Áru | Alaptermék |  | 1 | 1 | Nem | db | 12 | 120 |  | 27 | 137903 | EUR | 342.1904 | Nem | WAN eszközök - Gerinchálózati útválasztók | legalább 60 (hatvan), legfeljebb 120 (százhúsz) naptári nap | A rendelés előzetes konzultációt igényel
0190020201 | DKM0104HNET21 | 03030NVF_88134UFA-668_12 | 12-Port 10G Base LAN/WAN-SFP+ Flexible Card A(P120-A) - Hi-Care Basic,12month | Huawei | Áru | Alaptermék |  | 1 | 1 | Nem | db | 12 | 120 |  | 27 | 2249295 | EUR | 5581.3768 | Nem | WAN eszközök - Gerinchálózati útválasztók | legalább 60 (hatvan), legfeljebb 120 (százhúsz) naptári nap | A rendelés előzetes konzultációt igényel
0190020201 | DKM0104HNET21 | 03030QCQ_88134UJL-536_12 | 32-Port E1 Physical Interface Card(75ohm) - Hi-Care Standard,12month | Huawei | Áru | Alaptermék |  | 1 | 1 | Nem | db | 12 | 120 |  | 27 | 187441 | EUR | 465.1147 | Nem | WAN eszközök - Gerinchálózati útválasztók | legalább 60 (hatvan), legfeljebb 120 (százhúsz) naptári nap | A rendelés előzetes konzultációt igényel
0190020201 | DKM0104HNET21 | 03030SWL_88134UJL-721_12 | 24-Port 10GBase LAN/WAN-SFP+ Flexible Card A(P480-A) - Hi-Care Standard,12month | Huawei | Áru | Alaptermék |  | 1 | 1 | Nem | db | 12 | 120 |  | 27 | 5310835 | EUR | 13178.2507 | Nem | WAN eszközök - Gerinchálózati útválasztók | legalább 60 (hatvan), legfeljebb 120 (százhúsz) naptári nap | A rendelés előzetes konzultációt igényel
0102020201 | DKM0104HNET21 | 03054690 | Flexible Card Line Processing Unit(LPUF-240) | Huawei | Áru | Alaptermék |  | 1 | 1 | Nem | db | 12 | 120 |  | 27 | 64299488 | EUR | 159552.0785 | Nem | WAN eszközök - Gerinchálózati útválasztók | legalább 60 (hatvan), legfeljebb 120 (százhúsz) naptári nap | A rendelés előzetes konzultációt igényel
0190020201 | DKM0104HNET21 | 03054691_88134UJL-679_12 | 2-Port 100GBase-CFP Integrated Line Processing Unit (LPUI-240) - Hi-Care Standard,12month | Huawei | Áru | Alaptermék |  | 1 | 1 | Nem | db | 12 | 120 |  | 27 | 6560443 | EUR | 16279.0156 | Nem | WAN eszközök - Gerinchálózati útválasztók | legalább 60 (hatvan), legfeljebb 120 (százhúsz) naptári nap | A rendelés előzetes konzultációt igényel
0190020201 | DKM0104HNET21 | 03054695_88134UFA-685_12 | 24-Port 10GBase LAN/WAN-SFP+ Integrated Line Processing Unit B(LPUI-240-B) - Hi-Care Basic,12month | Huawei | Áru | Alaptermék |  | 1 | 1 | Nem | db | 12 | 120 |  | 27 | 4373629 | EUR | 10852.6771 | Nem | WAN eszközök - Gerinchálózati útválasztók | legalább 60 (hatvan), legfeljebb 120 (százhúsz) naptári nap | A rendelés előzetes konzultációt igényel
0190020201 | DKM0104HNET21 | 03055052_88136MYG-689_12 | 2-Port 10GBase LAN/WAN-SFP+ + 24-Port 100/1000Base-X-SFP Integrated Line Processing Unit E(LPUI-51-E) - Hi-Care Repair,12month | Huawei | Áru | Alaptermék |  | 1 | 1 | Nem | db | 12 | 120 |  | 27 | 1171508 | EUR | 2906.9671 | Nem | WAN eszközök - Gerinchálózati útválasztók | legalább 60 (hatvan), legfeljebb 120 (százhúsz) naptári nap | A rendelés előzetes konzultációt igényel
0190020201 | DKM0104HNET21 | 03057086_88136MYG-717_12 | 2-Port 10GBase LAN/WAN-SFP+ + 24-Port 1000Base-X-SFP Integrated Line Processing Unit E(LPUI-52-E,Enhanced HQos) - Hi-Care Repair,12month | Huawei | Áru | Alaptermék |  | 1 | 1 | Nem | db | 12 | 120 |  | 27 | 1958760 | EUR | 4860.4478 | Nem | WAN eszközök - Gerinchálózati útválasztók | legalább 60 (hatvan), legfeljebb 120 (százhúsz) naptári nap | A rendelés előzetes konzultációt igényel
0190020201 | DKM0104HNET21 | 03057449_88134UFA-2DJ_12 | 2-Port 100GBase-CFP2 Integrated Line Processing Unit B(LPUI-240-B) - Hi-Care Basic,12month | Huawei | Áru | Alaptermék |  | 1 | 1 | Nem | db | 12 | 120 |  | 27 | 4873472 | EUR | 12092.983 | Nem | WAN eszközök - Gerinchálózati útválasztók | legalább 60 (hatvan), legfeljebb 120 (százhúsz) naptári nap | A rendelés előzetes konzultációt igényel
0190020201 | DKM0104HNET21 | 03057449_88134UJL-27D_12 | 2-Port 100GBase-CFP2 Integrated Line Processing Unit B(LPUI-240-B) - Hi-Care Standard,12month | Huawei | Áru | Alaptermék |  | 1 | 1 | Nem | db | 12 | 120 |  | 27 | 6091840 | EUR | 15116.2288 | Nem | WAN eszközök - Gerinchálózati útválasztók | legalább 60 (hatvan), legfeljebb 120 (százhúsz) naptári nap | A rendelés előzetes konzultációt igényel
0190020201 | DKM0104HNET21 | 03057450_88134UFA-2DK_12 | 1-Port 100GBase-CFP2 + 12-Port 10GBase LAN/WAN-SFP+ Integrated Line Processing Unit B(LPUI-240-B) - Hi-Care Basic,12month | Huawei | Áru | Alaptermék |  | 1 | 1 | Nem | db | 12 | 120 |  | 27 | 4623551 | EUR | 11472.8301 | Nem | WAN eszközök - Gerinchálózati útválasztók | legalább 60 (hatvan), legfeljebb 120 (százhúsz) naptári nap | A rendelés előzetes konzultációt igényel
0102020201 | DKM0104HNET21 | 03057482 | 1-Port 100GBase-QSFP28 Integrated Line Processing Unit (LPUI-120) | Huawei | Áru | Alaptermék |  | 1 | 1 | Nem | db | 12 | 120 |  | 27 | 73485129 | EUR | 182345.2333 | Nem | WAN eszközök - Gerinchálózati útválasztók | legalább 60 (hatvan), legfeljebb 120 (százhúsz) naptári nap | A rendelés előzetes konzultációt igényel
0190020201 | DKM0104HNET21 | 03057483_88134UFA-3BK_12 | 1-Port 100GBase-QSFP28 Integrated Line Processing Unit B(LPUI-120-B) - Hi-Care Basic,12month | Huawei | Áru | Alaptermék |  | 1 | 1 | Nem | db | 12 | 120 |  | 27 | 2499217 | EUR | 6201.5298 | Nem | WAN eszközök - Gerinchálózati útválasztók | legalább 60 (hatvan), legfeljebb 120 (százhúsz) naptári nap | A rendelés előzetes konzultációt igényel
0190020201 | DKM0104HNET21 | 03057484_88134UFA-3BM_12 | 2-Port 100GBase-QSFP28 Integrated Line Processing Unit (LPUI-240) - Hi-Care Basic,12month | Huawei | Áru | Alaptermék |  | 1 | 1 | Nem | db | 12 | 120 |  | 27 | 5873159 | EUR | 14573.5949 | Nem | WAN eszközök - Gerinchálózati útválasztók | legalább 60 (hatvan), legfeljebb 120 (százhúsz) naptári nap | A rendelés előzetes konzultációt igényel
0190020201 | DKM0104HNET21 | 03057486_88134UFA-3BP_12 | 2-Port 100GBase-QSFP28 Integrated Line Processing Unit B(LPUI-240-B) - Hi-Care Basic,12month | Huawei | Áru | Alaptermék |  | 1 | 1 | Nem | db | 12 | 120 |  | 27 | 4873472 | EUR | 12092.983 | Nem | WAN eszközök - Gerinchálózati útválasztók | legalább 60 (hatvan), legfeljebb 120 (százhúsz) naptári nap | A rendelés előzetes konzultációt igényel
0102010201 | DKM0104HNET21 | 03058884 | CE16816 Switch Fabric Unit G | Huawei | Áru | Alaptermék |  | 1 | 1 | Nem | db | 12 | 120 |  | 27 | 19596034 | EUR | 48625.3935 | Nem | LAN aktív eszközök - Adatközponti switch-ek | legalább 60 (hatvan), legfeljebb 120 (százhúsz) naptári nap | A rendelés előzetes konzultációt igényel
0102020201 | DKM0104HNET21 | 03059130 | NetEngine 8000 X4 4Tbps Switch Fabric Unit(SFUI-4T-A) | Huawei | Áru | Alaptermék |  | 1 | 1 | Nem | db | 12 | 120 |  | 27 | 33282639 | EUR | 82587.1938 | Nem | WAN eszközök - Gerinchálózati útválasztók | legalább 60 (hatvan), legfeljebb 120 (százhúsz) naptári nap | A rendelés előzetes konzultációt igényel
0190020201 | DKM0104HNET21 | 03059456_88134UJL-4MA_12 | 36-port 400GE interface card (HG-P, QSFP-DD) - Hi-Care Standard,12month | Huawei | Áru | Alaptermék |  | 1 | 1 | Nem | db | 12 | 120 |  | 27 | 2124334 | EUR | 5271.3003 | Nem | LAN aktív eszközök - Adatközponti switch-ek | legalább 60 (hatvan), legfeljebb 120 (százhúsz) naptári nap | A rendelés előzetes konzultációt igényel
0102020201 | DKM0104HNET21 | 03059644 | Flexible Card Line Processing Unit(LPUF-243) | Huawei | Áru | Alaptermék |  | 1 | 1 | Nem | db | 12 | 120 |  | 27 | 64299488 | EUR | 159552.0785 | Nem | WAN eszközök - Gerinchálózati útválasztók | legalább 60 (hatvan), legfeljebb 120 (százhúsz) naptári nap | A rendelés előzetes konzultációt igényel
0102030201 | DKM0104HNET21 | 03059707_88134UFA-4Q6_12 | 4*100G or 1*400G Multiplexing Into 1*200G/400G Programmable Wavelength Conversion Board(SDFEC2,Coherent,Super C,Tunable,Flex) (Short Distance;200G Line Capacity Included,RTU Support)-Hi-Care Basic,12month | Huawei | Áru | Alaptermék |  | 1 | 1 | Nem | db | 12 | 120 |  | 27 | 592755 | EUR | 1470.8569 | Nem | Optikai átviteli eszközök - DWDM támogató eszközök | legalább 60 (hatvan), legfeljebb 120 (százhúsz) naptári nap | A rendelés előzetes konzultációt igényel
0102020201 | DKM0104HNET21 | 03059826 | 1Tbps Switch Fabric Unit H(SFUI-1T-H) | Huawei | Áru | Alaptermék |  | 1 | 1 | Nem | db | 12 | 120 |  | 27 | 48990086 | EUR | 121563.488 | Nem | WAN eszközök - Gerinchálózati útválasztók | legalább 60 (hatvan), legfeljebb 120 (százhúsz) naptári nap | A rendelés előzetes konzultációt igényel
0102030201 | DKM0104HNET21 | 03059834_88134UFA-4PF_12 | 9-ports flexible wavelength selective multiplexing and demultiplexing board(Super C_band,190.65~196.675THz,37.5GHz~400GHz)(9 dimensions included)-Hi-Care Basic,12month | Huawei | Áru | Alaptermék |  | 1 | 1 | Nem | db | 12 | 120 |  | 27 | 1124647 | EUR | 2790.6884 | Nem | Optikai átviteli eszközök - DWDM támogató eszközök | legalább 60 (hatvan), legfeljebb 120 (százhúsz) naptári nap | A rendelés előzetes konzultációt igényel
0102030201 | DKM0104HNET21 | 03059835_88134UFA-4PG_12 | Dual 20 ports flexible wavelength selective multiplexing and demultiplexing board(Super C_band,190.65~196.675THz,37.5GHz~400GHz)(20 dimensions included)-Hi-Care Basic,12month | Huawei | Áru | Alaptermék |  | 1 | 1 | Nem | db | 12 | 120 |  | 27 | 2749138 | EUR | 6821.6827 | Nem | Optikai átviteli eszközök - DWDM támogató eszközök | legalább 60 (hatvan), legfeljebb 120 (százhúsz) naptári nap | A rendelés előzetes konzultációt igényel
0102010201 | DKM0104HNET21 | 05161118 | S12700E V200R019C10 Basic Software Package(DVD) | Huawei | Áru | Alaptermék |  | 1 | 1 | Nem | db | 12 | 120 |  | 27 | 306 | EUR | 0.7593 | Nem | LAN aktív eszközök - Moduláris switch-ek | legalább 60 (hatvan), legfeljebb 120 (százhúsz) naptári nap | A rendelés előzetes konzultációt igényel
0102030201 | DKM0104HNET21 | 21040842 | Single-DCM CAGE(19"Rack) For OptiX Metro 6100 | Huawei | Áru | Alaptermék |  | 1 | 1 | Nem | db | 12 | 120 |  | 27 | 21892 | EUR | 54.3232 | Nem | Optikai átviteli eszközök - DWDM támogató eszközök | legalább 60 (hatvan), legfeljebb 120 (százhúsz) naptári nap | A rendelés előzetes konzultációt igényel
0102020201 | DKM0104HNET21 | 21243016 | X16A total reflection noise reduction module | Huawei | Áru | Alaptermék |  | 1 | 1 | Nem | db | 12 | 120 |  | 27 | 306189 | EUR | 759.7744 | Nem | WAN eszközök - Gerinchálózati útválasztók | legalább 60 (hatvan), legfeljebb 120 (százhúsz) naptári nap | A rendelés előzetes konzultációt igényel
0102010102 | DKM0104HNET21 | 21540315-001 | PV Module Pole for Video Surveillance | Huawei | Áru | Alaptermék |  | 1 | 1 | Nem | db | 12 | 120 |  | 27 | 669433 | EUR | 1661.124 | Nem | LAN aktív eszközök - Menedzselhető switch-ek | legalább 60 (hatvan), legfeljebb 120 (százhúsz) naptári nap | A rendelés előzetes konzultációt igényel
0102010102 | DKM0104HNET21 | 21540316 | Cantilever for Video Surveillance | Huawei | Áru | Alaptermék |  | 1 | 1 | Nem | db | 12 | 120 |  | 27 | 74977 | EUR | 186.0464 | Nem | LAN aktív eszközök - Menedzselhető switch-ek | legalább 60 (hatvan), legfeljebb 120 (százhúsz) naptári nap | A rendelés előzetes konzultációt igényel
0102050201 | DKM0104HNET21 | 27013720 | Directional Antenna,2400~2500&5150~5850MHz,8&8dBi,70deg/70deg&70deg/70deg,N/Female,4port,with mounting parts,pole/wall mounting | Huawei | Áru | Alaptermék |  | 1 | 1 | Nem | db | 12 | 120 |  | 27 | 44878 | EUR | 111.3596 | Nem | Vezeték nélküli megoldások - Antennák | legalább 60 (hatvan), legfeljebb 120 (százhúsz) naptári nap | A rendelés előzetes konzultációt igényel
0102010201 | DKM0104HNET21 | 31180ATC | S7700 and S9700 Series Switches V200R013C00 Product Documentation | Huawei | Áru | Alaptermék |  | 1 | 1 | Nem | db | 12 | 120 |  | 27 | 73484 | EUR | 182.3412 | Nem | LAN aktív eszközök - Moduláris switch-ek | legalább 60 (hatvan), legfeljebb 120 (százhúsz) naptári nap | A rendelés előzetes konzultációt igényel
0102010201 | DKM0104HNET21 | 31180BFG | S12700 and S12700E Series Agile Switches V200R019C00 Product Documentation | Huawei | Áru | Alaptermék |  | 1 | 1 | Nem | db | 12 | 120 |  | 27 | 73484 | EUR | 182.3412 | Nem | LAN aktív eszközök - Moduláris switch-ek | legalább 60 (hatvan), legfeljebb 120 (százhúsz) naptári nap | A rendelés előzetes konzultációt igényel
0102010102 | DKM0104HNET21 | 52240079 | Junction Box, 150Vdc, 60A, 6 Input, 1 Output, -20~55degC, Outdoor, IP55, 200mm (W) * 150mm (D) * 100mm (H), Standard | Huawei | Áru | Alaptermék |  | 1 | 1 | Nem | db | 12 | 120 |  | 27 | 44486 | EUR | 110.3869 | Nem | LAN aktív eszközök - Menedzselhető switch-ek | legalább 60 (hatvan), legfeljebb 120 (százhúsz) naptári nap | A rendelés előzetes konzultációt igényel
0190020201 | DKM0104HNET21 | 52240199_88134UJL-21C_12 | Solar Module, 280W, 1650*992*35 mm - Hi-Care Standard,12month | Huawei | Áru | Alaptermék |  | 1 | 1 | Nem | db | 12 | 120 |  | 27 | 18432 | EUR | 45.7377 | Nem | LAN aktív eszközök - Menedzselhető switch-ek | legalább 60 (hatvan), legfeljebb 120 (százhúsz) naptári nap | A rendelés előzetes konzultációt igényel
0190020201 | DKM0104HNET21 | 52240214_88136MYG-27Y_12 | Solar Module,335W,46.5 V,9.5A,1960*992*40 mm,-40~85 degC,CE - Hi-Care Repair,12month | Huawei | Áru | Alaptermék |  | 1 | 1 | Nem | db | 12 | 120 |  | 27 | 13745 | EUR | 34.1065 | Nem | LAN aktív eszközök - Menedzselhető switch-ek | legalább 60 (hatvan), legfeljebb 120 (százhúsz) naptári nap | A rendelés előzetes konzultációt igényel
0102010102 | DKM0104HNET21 | 52262208 | General Electric Package | Huawei | Áru | Alaptermék |  | 1 | 1 | Nem | db | 12 | 120 |  | 27 | 925606 | EUR | 2296.7881 | Nem | LAN aktív eszközök - Menedzselhető switch-ek | legalább 60 (hatvan), legfeljebb 120 (százhúsz) naptári nap | A rendelés előzetes konzultációt igényel
0102020101 | DKM0104HNET21 | 81401176 | AR650 Value-Added Security Package | Huawei | Áru | Alaptermék |  | 1 | 1 | Nem | db | 12 | 120 |  | 27 | 61238 | EUR | 151.9565 | Nem | WAN eszközök - Telephelyi elérést biztosító útválasztók | legalább 60 (hatvan), legfeljebb 120 (százhúsz) naptári nap | A rendelés előzetes konzultációt igényel
0102020101 | DKM0104HNET21 | 81401310 | AR6100 AC Express License | Huawei | Áru | Alaptermék |  | 1 | 1 | Nem | db | 12 | 120 |  | 27 | 511333 | EUR | 1268.8172 | Nem | WAN eszközök - Telephelyi elérést biztosító útválasztók | legalább 60 (hatvan), legfeljebb 120 (százhúsz) naptári nap | A rendelés előzetes konzultációt igényel
0102020101 | DKM0104HNET21 | 81401315 | AR6100 Value-Added Security Package | Huawei | Áru | Alaptermék |  | 1 | 1 | Nem | db | 12 | 120 |  | 27 | 297004 | EUR | 736.9832 | Nem | WAN eszközök - Telephelyi elérést biztosító útválasztók | legalább 60 (hatvan), legfeljebb 120 (százhúsz) naptári nap | A rendelés előzetes konzultációt igényel
0102020201 | DKM0104HNET21 | 82400206 | NetEngine40E&80E Subscribers Quantity(1k Subscribers) | Huawei | Áru | Alaptermék |  | 1 | 1 | Nem | db | 12 | 120 |  | 27 | 765472 | EUR | 1899.4347 | Nem | WAN eszközök - Gerinchálózati útválasztók | legalább 60 (hatvan), legfeljebb 120 (százhúsz) naptári nap | A rendelés előzetes konzultációt igényel
0102020201 | DKM0104HNET21 | 82400404 | NetEngine40E 1588v2 Function License for 120 Series Units | Huawei | Áru | Alaptermék |  | 1 | 1 | Nem | db | 12 | 120 |  | 27 | 12247521 | EUR | 30390.8713 | Nem | WAN eszközök - Gerinchálózati útválasztók | legalább 60 (hatvan), legfeljebb 120 (százhúsz) naptári nap | A rendelés előzetes konzultációt igényel
0102010201 | DKM0104HNET21 | 82400511 | WLAN Access Controller AP Resource License-512AP (with the X-series LPU used) | Huawei | Áru | Alaptermék |  | 1 | 1 | Nem | db | 12 | 120 |  | 27 | 16901580 | EUR | 41939.4053 | Nem | LAN aktív eszközök - Moduláris switch-ek | legalább 60 (hatvan), legfeljebb 120 (százhúsz) naptári nap | A rendelés előzetes konzultációt igényel
0190020201 | DKM0104HNET21 | 82400512_88134UFA-2L6_12 | WLAN Access Controller AP Resource License-128AP (with the X-series LPU used) - Hi-Care Basic,12month | Huawei | Áru | Alaptermék |  | 1 | 1 | Nem | db | 12 | 120 |  | 27 | 206935 | EUR | 513.4852 | Nem | LAN aktív eszközök - Moduláris switch-ek | legalább 60 (hatvan), legfeljebb 120 (százhúsz) naptári nap | A rendelés előzetes konzultációt igényel
0190020201 | DKM0104HNET21 | 82400514_88134UFA-2L8_12 | WLAN Access Controller AP Resource License-16AP (with the X-series LPU used) - Hi-Care Basic,12month | Huawei | Áru | Alaptermék |  | 1 | 1 | Nem | db | 12 | 120 |  | 27 | 25867 | EUR | 64.1863 | Nem | LAN aktív eszközök - Moduláris switch-ek | legalább 60 (hatvan), legfeljebb 120 (százhúsz) naptári nap | A rendelés előzetes konzultációt igényel
0102010102 | DKM0104HNET21 | 82400587 | WLAN access controller AP resource license-512AP(used in S5720HI and S5730HI series) | Huawei | Áru | Alaptermék |  | 1 | 1 | Nem | db | 12 | 120 |  | 27 | 10548082 | EUR | 26173.8998 | Nem | LAN aktív eszközök - Menedzselhető switch-ek | legalább 60 (hatvan), legfeljebb 120 (százhúsz) naptári nap | A rendelés előzetes konzultációt igényel
0102050101 | DKM0104HNET21 | 88035GDY | Cloud Management ,WAC6508 Foundation,Per Device | Huawei | Áru | Alaptermék |  | 1 | 1 | Nem | db | 12 | 120 |  | 27 | 764552 | EUR | 1897.1511 | Nem | Vezeték nélküli megoldások - Vezeték nélküli vezérlők (Wireless Controllers) | legalább 60 (hatvan), legfeljebb 120 (százhúsz) naptári nap | A rendelés előzetes konzultációt igényel
0102050101 | DKM0104HNET21 | 88035GEE | Cloud Management ,WAC6805 Foundation,Per Device | Huawei | Áru | Alaptermék |  | 1 | 1 | Nem | db | 12 | 120 |  | 27 | 5161718 | EUR | 12808.2336 | Nem | Vezeték nélküli megoldások - Vezeték nélküli vezérlők (Wireless Controllers) | legalább 60 (hatvan), legfeljebb 120 (százhúsz) naptári nap | A rendelés előzetes konzultációt igényel
0102070101 | DKM0104HNET21 | 88035HFH | MPLS Network Optimization Function Package (per 400G port), Perpetual License | Huawei | Áru | Alaptermék |  | 1 | 1 | Nem | db | 12 | 120 |  | 27 | 2449580 | EUR | 6078.3616 | Nem | Hálózat menedzsment megoldások - SNMP menedzselhető szoftverek | legalább 60 (hatvan), legfeljebb 120 (százhúsz) naptári nap | A rendelés előzetes konzultációt igényel
0102070101 | DKM0104HNET21 | 88035HFM | Southbound 3rdParty Driver-Nokia SR, Perpetual License | Huawei | Áru | Alaptermék |  | 1 | 1 | Nem | db | 12 | 120 |  | 27 | 45928310 | EUR | 113966.0293 | Nem | Hálózat menedzsment megoldások - SNMP menedzselhető szoftverek | legalább 60 (hatvan), legfeljebb 120 (százhúsz) naptári nap | A rendelés előzetes konzultációt igényel
0102060101 | DKM0104HNET21 | 88035HMR | IPS Update Service Subscribe 12 Months (Applies to USG6630E) | Huawei | Áru | Alaptermék |  | 1 | 1 | Nem | db | 12 | 120 |  | 27 | 1592210 | EUR | 3950.8924 | Nem | Hálózat biztonsági megoldások - Hálózat biztonsági megoldások | legalább 60 (hatvan), legfeljebb 120 (százhúsz) naptári nap | A rendelés előzetes konzultációt igényel
0102060101 | DKM0104HNET21 | 88035HMY | AV Update Service Subscribe 36 Months (Applies to USG6680E) | Huawei | Áru | Alaptermék |  | 1 | 1 | Nem | db | 12 | 120 |  | 27 | 7685438 | EUR | 19070.5659 | Nem | Hálózat biztonsági megoldások - Hálózat biztonsági megoldások | legalább 60 (hatvan), legfeljebb 120 (százhúsz) naptári nap | A rendelés előzetes konzultációt igényel
0102060101 | DKM0104HNET21 | 88035HNB | URL Update Service Subscribe 12 Months (Applies to USG6680E) | Huawei | Áru | Alaptermék |  | 1 | 1 | Nem | db | 12 | 120 |  | 27 | 2847718 | EUR | 7066.2981 | Nem | Hálózat biztonsági megoldások - Hálózat biztonsági megoldások | legalább 60 (hatvan), legfeljebb 120 (százhúsz) naptári nap | A rendelés előzetes konzultációt igényel
0102060101 | DKM0104HNET21 | 88035HNK | Cloud Sandbox Inspection 12 Months (Applies to USG6680E) | Huawei | Áru | Alaptermék |  | 1 | 1 | Nem | db | 12 | 120 |  | 27 | 2847718 | EUR | 7066.2981 | Nem | Hálózat biztonsági megoldások - Hálózat biztonsági megoldások | legalább 60 (hatvan), legfeljebb 120 (százhúsz) naptári nap | A rendelés előzetes konzultációt igényel
0102060102 | DKM0104HNET21 | 88035KFE | IPS Update Service Subscribe 12 Months (Applies to USG6560E) | Huawei | Áru | Alaptermék |  | 1 | 1 | Nem | db | 12 | 120 |  | 27 | 306189 | EUR | 759.7744 | Nem | Hálózat biztonsági megoldások - Hálózat biztonsági megoldások | legalább 60 (hatvan), legfeljebb 120 (százhúsz) naptári nap | A rendelés előzetes konzultációt igényel
0102060101 | DKM0104HNET21 | 88035LQJ | Cloud Sandbox Inspection 36 Months (Applies to USG6650E) | Huawei | Áru | Alaptermék |  | 1 | 1 | Nem | db | 12 | 120 |  | 27 | 5787075 | EUR | 14359.9878 | Nem | Hálózat biztonsági megoldások - Hálózat biztonsági megoldások | legalább 60 (hatvan), legfeljebb 120 (százhúsz) naptári nap | A rendelés előzetes konzultációt igényel
0102050201 | DKM0104HNET21 | 88035LRB | N1-CloudCampus,Foundation,11ax AP,Per Device | Huawei | Áru | Alaptermék |  | 1 | 1 | Nem | db | 12 | 120 |  | 27 | 47153 | EUR | 117.0048 | Nem | Vezeték nélküli megoldások - Vezeték nélküli elérési pont (Access Point) | legalább 60 (hatvan), legfeljebb 120 (százhúsz) naptári nap | A rendelés előzetes konzultációt igényel
0102060102 | DKM0104HNET21 | 88035LRU | Flow Probe Function (Applies to USG6515E) | Huawei | Áru | Alaptermék |  | 1 | 1 | Nem | db | 12 | 120 |  | 27 | 91857 | EUR | 227.932 | Nem | Hálózat biztonsági megoldások - Hálózat biztonsági megoldások | legalább 60 (hatvan), legfeljebb 120 (százhúsz) naptári nap | A rendelés előzetes konzultációt igényel
0102060102 | DKM0104HNET21 | 88035LRV | Flow Probe Function (Applies to USG6550E) | Huawei | Áru | Alaptermék |  | 1 | 1 | Nem | db | 12 | 120 |  | 27 | 275571 | EUR | 683.7989 | Nem | Hálózat biztonsági megoldások - Hálózat biztonsági megoldások | legalább 60 (hatvan), legfeljebb 120 (százhúsz) naptári nap | A rendelés előzetes konzultációt igényel
0102060101 | DKM0104HNET21 | 88035LSD | Flow Probe Function (Applies to USG6650E) | Huawei | Áru | Alaptermék |  | 1 | 1 | Nem | db | 12 | 120 |  | 27 | 2143425 | EUR | 5318.6731 | Nem | Hálózat biztonsági megoldások - Hálózat biztonsági megoldások | legalább 60 (hatvan), legfeljebb 120 (százhúsz) naptári nap | A rendelés előzetes konzultációt igényel
0102060101 | DKM0104HNET21 | 88035MYD | Threat Protection Subscription 12 Months (Applies to USG6610E) | Huawei | Áru | Alaptermék |  | 1 | 1 | Nem | db | 12 | 120 |  | 27 | 1316601 | EUR | 3266.9992 | Nem | Hálózat biztonsági megoldások - Hálózat biztonsági megoldások | legalább 60 (hatvan), legfeljebb 120 (százhúsz) naptári nap | A rendelés előzetes konzultációt igényel
0102060101 | DKM0104HNET21 | 88035MYE | Threat Protection Subscription 36 Months (Applies to USG6610E) | Huawei | Áru | Alaptermék |  | 1 | 1 | Nem | db | 12 | 120 |  | 27 | 3551665 | EUR | 8813.064 | Nem | Hálózat biztonsági megoldások - Hálózat biztonsági megoldások | legalább 60 (hatvan), legfeljebb 120 (százhúsz) naptári nap | A rendelés előzetes konzultációt igényel
0102060101 | DKM0104HNET21 | 88035MYH | Threat Protection Subscription 12 Months (Applies to USG6620E) | Huawei | Áru | Alaptermék |  | 1 | 1 | Nem | db | 12 | 120 |  | 27 | 1990348 | EUR | 4938.8288 | Nem | Hálózat biztonsági megoldások - Hálózat biztonsági megoldások | legalább 60 (hatvan), legfeljebb 120 (százhúsz) naptári nap | A rendelés előzetes konzultációt igényel
0102060101 | DKM0104HNET21 | 88035MYN | Threat Protection Subscription 36 Months (Applies to USG6650E) | Huawei | Áru | Alaptermék |  | 1 | 1 | Nem | db | 12 | 120 |  | 27 | 11573802 | EUR | 28719.111 | Nem | Hálózat biztonsági megoldások - Hálózat biztonsági megoldások | legalább 60 (hatvan), legfeljebb 120 (százhúsz) naptári nap | A rendelés előzetes konzultációt igényel
0102060101 | DKM0104HNET21 | 88035MYQ | Threat Protection Bundle 36 Months (Applies to USG6680E) | Huawei | Áru | Alaptermék |  | 1 | 1 | Nem | db | 12 | 120 |  | 27 | 15370529 | EUR | 38140.2699 | Nem | Hálózat biztonsági megoldások - Hálózat biztonsági megoldások | legalább 60 (hatvan), legfeljebb 120 (százhúsz) naptári nap | A rendelés előzetes konzultációt igényel
0102020201 | DKM0104HNET21 | 88035NFH | NetEngine40E Slicing Function Package License (per 100G) | Huawei | Áru | Alaptermék |  | 1 | 1 | Nem | db | 12 | 120 |  | 27 | 18646852 | EUR | 46270.1031 | Nem | WAN eszközök - Gerinchálózati útválasztók | legalább 60 (hatvan), legfeljebb 120 (százhúsz) naptári nap | A rendelés előzetes konzultációt igényel
0102020201 | DKM0104HNET21 | 88035NYT | NetEngine40E SRv6 Function License(per 10GE) | Huawei | Áru | Alaptermék |  | 1 | 1 | Nem | db | 12 | 120 |  | 27 | 734853 | EUR | 1823.4564 | Nem | WAN eszközök - Gerinchálózati útválasztók | legalább 60 (hatvan), legfeljebb 120 (százhúsz) naptári nap | A rendelés előzetes konzultációt igényel
0102020201 | DKM0104HNET21 | 88035QBX | NetEngine40E Slicing Function Package License (per 25G) | Huawei | Áru | Alaptermék |  | 1 | 1 | Nem | db | 12 | 120 |  | 27 | 4654059 | EUR | 11548.534 | Nem | WAN eszközök - Gerinchálózati útválasztók | legalább 60 (hatvan), legfeljebb 120 (százhúsz) naptári nap | A rendelés előzetes konzultációt igényel
0102020201 | DKM0104HNET21 | 88035SBL | NetEngine40E OAM Enhanced Function License | Huawei | Áru | Alaptermék |  | 1 | 1 | Nem | db | 12 | 120 |  | 27 | 11757620 | EUR | 29175.2356 | Nem | WAN eszközök - Gerinchálózati útválasztók | legalább 60 (hatvan), legfeljebb 120 (százhúsz) naptári nap | A rendelés előzetes konzultációt igényel
0102030201 | DKM0104HNET21 | 88036CVY | Centralized Cross Connect Capacity Expansion Fee(4.8T~10.0T) | Huawei | Áru | Alaptermék |  | 1 | 1 | Nem | db | 12 | 120 |  | 27 | 35801953 | EUR | 88838.5933 | Nem | Optikai átviteli eszközök - DWDM támogató eszközök | legalább 60 (hatvan), legfeljebb 120 (százhúsz) naptári nap | A rendelés előzetes konzultációt igényel
0102020201 | DKM0104HNET21 | 88036CXU | 72-Port 25GE(SFP28)/10GE(SFP+)/GE(SFP) Integrated Line Processing Unit CM Setup bundle(Including 36*10G Port Enable RTU) | Huawei | Áru | Alaptermék |  | 1 | 1 | Nem | db | 12 | 120 |  | 27 | 115739076 | EUR | 287193.7368 | Nem | WAN eszközök - Gerinchálózati útválasztók | legalább 60 (hatvan), legfeljebb 120 (százhúsz) naptári nap | A rendelés előzetes konzultációt igényel
0102020201 | DKM0104HNET21 | 88036CXV | 40-Port 100GBase-QSFP28 Integrated Line Processing Unit CM Setup bundle(Including 20*50G Port Enable RTU) | Huawei | Áru | Alaptermék |  | 1 | 1 | Nem | db | 12 | 120 |  | 27 | 283530123 | EUR | 703548.6919 | Nem | WAN eszközök - Gerinchálózati útválasztók | legalább 60 (hatvan), legfeljebb 120 (százhúsz) naptári nap | A rendelés előzetes konzultációt igényel
0102020201 | DKM0104HNET21 | 88036FVE | N1-NetEngine 8000 X4 Media Fabric Function License | Huawei | Áru | Alaptermék |  | 1 | 1 | Nem | db | 12 | 120 |  | 27 | 154236102 | EUR | 382719.8564 | Nem | WAN eszközök - Gerinchálózati útválasztók | legalább 60 (hatvan), legfeljebb 120 (százhúsz) naptári nap | A rendelés előzetes konzultációt igényel
0102020201 | DKM0104HNET21 | 88036GAU | N1-NetEngine 8000 X8 Foundation to Advanced SW License | Huawei | Áru | Alaptermék |  | 1 | 1 | Nem | db | 12 | 120 |  | 27 | 181263320 | EUR | 449784.913 | Nem | WAN eszközök - Gerinchálózati útválasztók | legalább 60 (hatvan), legfeljebb 120 (százhúsz) naptári nap | A rendelés előzetes konzultációt igényel
0102020201 | DKM0104HNET21 | 88036GBM | N1-NetEngine 8000 X4 Advanced SW License | Huawei | Áru | Alaptermék |  | 1 | 1 | Nem | db | 12 | 120 |  | 27 | 172077679 | EUR | 426991.7581 | Nem | WAN eszközök - Gerinchálózati útválasztók | legalább 60 (hatvan), legfeljebb 120 (százhúsz) naptári nap | A rendelés előzetes konzultációt igényel
0102070101 | DKM0104HNET21 | 88036JKD | Cloud Management License,AR6200 Series,Basic Device Management In LAN-only,Per Device | Huawei | Áru | Alaptermék |  | 1 | 1 | Nem | db | 12 | 120 |  | 27 | 91857 | EUR | 227.932 | Nem | Hálózat menedzsment megoldások - SNMP menedzselhető szoftverek | legalább 60 (hatvan), legfeljebb 120 (százhúsz) naptári nap | A rendelés előzetes konzultációt igényel
0102070101 | DKM0104HNET21 | 88036JPP | FabricInsight Value-added Package of Network Health, Per Physical Modular Device | Huawei | Áru | Alaptermék |  | 1 | 1 | Nem | db | 12 | 120 |  | 27 | 2143318 | EUR | 5318.4071 | Nem | Hálózat menedzsment megoldások - SNMP menedzselhető szoftverek | legalább 60 (hatvan), legfeljebb 120 (százhúsz) naptári nap | A rendelés előzetes konzultációt igényel
0102060101 | DKM0104HNET21 | 88036JXS | Cloud Sandbox Inspection 12 Months (Applies to USG6605E) | Huawei | Áru | Alaptermék |  | 1 | 1 | Nem | db | 12 | 120 |  | 27 | 557117 | EUR | 1382.4243 | Nem | Hálózat biztonsági megoldások - Hálózat biztonsági megoldások | legalább 60 (hatvan), legfeljebb 120 (százhúsz) naptári nap | A rendelés előzetes konzultációt igényel
0102060101 | DKM0104HNET21 | 88036JXU | Flow Probe Function (Applies to USG6605E) | Huawei | Áru | Alaptermék |  | 1 | 1 | Nem | db | 12 | 120 |  | 27 | 557117 | EUR | 1382.4243 | Nem | Hálózat biztonsági megoldások - Hálózat biztonsági megoldások | legalább 60 (hatvan), legfeljebb 120 (százhúsz) naptári nap | A rendelés előzetes konzultációt igényel
0102070101 | DKM0104HNET21 | 88036KQP | Cloud Management License,AR600 Series,Management In LANWAN Convergence,Per Device | Huawei | Áru | Alaptermék |  | 1 | 1 | Nem | db | 12 | 120 |  | 27 | 214332 | EUR | 531.8424 | Nem | Hálózat menedzsment megoldások - SNMP menedzselhető szoftverek | legalább 60 (hatvan), legfeljebb 120 (százhúsz) naptári nap | A rendelés előzetes konzultációt igényel
0102020201 | DKM0104HNET21 | 88036KUR | NetEngine40E PPPoE/IPoE Function License for LPUF-53 | Huawei | Áru | Alaptermék |  | 1 | 1 | Nem | db | 12 | 120 |  | 27 | 2449503 | EUR | 6078.1704 | Nem | WAN eszközök - Gerinchálózati útválasztók | legalább 60 (hatvan), legfeljebb 120 (százhúsz) naptári nap | A rendelés előzetes konzultációt igényel
0102010201 | DKM0104HNET21 | 88036KVL | N1-CloudEngine 12800 Upgrade SW License:Foundation to Advanced | Huawei | Áru | Alaptermék |  | 1 | 1 | Nem | db | 12 | 120 |  | 27 | 5205199 | EUR | 12916.1263 | Nem | LAN aktív eszközök - Adatközponti switch-ek | legalább 60 (hatvan), legfeljebb 120 (százhúsz) naptári nap | A rendelés előzetes konzultációt igényel
0102010102 | DKM0104HNET21 | 88036KVP | N1-CloudEngine 8800 Upgrade SW License:Management to Advanced | Huawei | Áru | Alaptermék |  | 1 | 1 | Nem | db | 12 | 120 |  | 27 | 2296412 | EUR | 5698.2929 | Nem | LAN aktív eszközök - Adatközponti switch-ek | legalább 60 (hatvan), legfeljebb 120 (százhúsz) naptári nap | A rendelés előzetes konzultációt igényel
0102070101 | DKM0104HNET21 | 88060UNB | Basic Platform and Web Portal Software Package(0-30000 eNEs per site),3 Years Subscription and Support | Huawei | Áru | Alaptermék |  | 1 | 1 | Nem | db | 12 | 120 |  | 27 | 83283266 | EUR | 206658.228 | Nem | Hálózat menedzsment megoldások - SNMP menedzselhető szoftverek | legalább 60 (hatvan), legfeljebb 120 (százhúsz) naptári nap | A rendelés előzetes konzultációt igényel
0102070101 | DKM0104HNET21 | 88060UNR | Value-added open APIs (Includes REST, Kafka, etc.),per 50 equivalent NEs,3 Year Subscription and Support | Huawei | Áru | Alaptermék |  | 1 | 1 | Nem | db | 12 | 120 |  | 27 | 2342321 | EUR | 5812.2104 | Nem | Hálózat menedzsment megoldások - SNMP menedzselhető szoftverek | legalább 60 (hatvan), legfeljebb 120 (százhúsz) naptári nap | A rendelés előzetes konzultációt igényel
0102070101 | DKM0104HNET21 | 88060UXM | Cloud Management License,Endpoint Plug And Play,Subscription And Support, Per 30 Terminals,1 Year | Huawei | Áru | Alaptermék |  | 1 | 1 | Nem | db | 12 | 120 |  | 27 | 7349 | EUR | 18.2352 | Nem | Hálózat menedzsment megoldások - SNMP menedzselhető szoftverek | legalább 60 (hatvan), legfeljebb 120 (százhúsz) naptári nap | A rendelés előzetes konzultációt igényel
0102070101 | DKM0104HNET21 | 88060VBT | NCE Lite Geo redundancy system(per site), 1 Year Subscription and Support | Huawei | Áru | Alaptermék |  | 1 | 1 | Nem | db | 12 | 120 |  | 27 | 4041681 | EUR | 10028.9851 | Nem | Hálózat menedzsment megoldások - SNMP menedzselhető szoftverek | legalább 60 (hatvan), legfeljebb 120 (százhúsz) naptári nap | A rendelés előzetes konzultációt igényel
0102010201 | DKM0104HNET21 | 88060VCJ | N1-CloudEngine 16800 AI Fabric Function-SnS-Year | Huawei | Áru | Alaptermék |  | 1 | 1 | Nem | db | 12 | 120 |  | 27 | 1285989 | EUR | 3191.0404 | Nem | LAN aktív eszközök - Adatközponti switch-ek | legalább 60 (hatvan), legfeljebb 120 (százhúsz) naptári nap | A rendelés előzetes konzultációt igényel
0102070101 | DKM0104HNET21 | 88060VTA | Basic Function Package for IP Network Control (per 5 equivalent NEs), 1 Year Subscription and Support | Huawei | Áru | Alaptermék |  | 1 | 1 | Nem | db | 12 | 120 |  | 27 | 1018993 | EUR | 2528.5196 | Nem | Hálózat menedzsment megoldások - SNMP menedzselhető szoftverek | legalább 60 (hatvan), legfeljebb 120 (százhúsz) naptári nap | A rendelés előzetes konzultációt igényel
0102070101 | DKM0104HNET21 | 88060VTC | Basic Function Package for IP NE Management (per 5 equivalent NEs), 3 Year Subscription and Support | Huawei | Áru | Alaptermék |  | 1 | 1 | Nem | db | 12 | 120 |  | 27 | 1249247 | EUR | 3099.8697 | Nem | Hálózat menedzsment megoldások - SNMP menedzselhető szoftverek | legalább 60 (hatvan), legfeljebb 120 (százhúsz) naptári nap | A rendelés előzetes konzultációt igényel
0102020101 | DKM0104HNET21 | 88060XBB | N1-CloudCampus(exclude SD-WAN),Foundation,AR6100 Series,SnS,Per Device | Huawei | Áru | Alaptermék |  | 1 | 1 | Nem | db | 12 | 120 |  | 27 | 12860 | EUR | 31.9117 | Nem | WAN eszközök - Telephelyi elérést biztosító útválasztók | legalább 60 (hatvan), legfeljebb 120 (százhúsz) naptári nap | A rendelés előzetes konzultációt igényel
0102070101 | DKM0104HNET21 | 88060YTS | Cloud Management License,Access Management,Subscription And Support, Per 30 Terminals,3 Year | Huawei | Áru | Alaptermék |  | 1 | 1 | Nem | db | 12 | 120 |  | 27 | 10104 | EUR | 25.0721 | Nem | Hálózat menedzsment megoldások - SNMP menedzselhető szoftverek | legalább 60 (hatvan), legfeljebb 120 (százhúsz) naptári nap | A rendelés előzetes konzultációt igényel
0102070101 | DKM0104HNET21 | 88061AHR | MSP Cloud Management Network Intelligent Analysis Subscription Service,Foundation,S5700-LI Series-8 Ports,Per Device,3 Year | Huawei | Áru | Alaptermék |  | 1 | 1 | Nem | db | 12 | 120 |  | 27 | 7349 | EUR | 18.2352 | Nem | Hálózat menedzsment megoldások - SNMP menedzselhető szoftverek | legalább 60 (hatvan), legfeljebb 120 (százhúsz) naptári nap | A rendelés előzetes konzultációt igényel
0102070101 | DKM0104HNET21 | 88061AHW | MSP Cloud Management Network Intelligent Analysis Subscription Service,Foundation,S5700-LI Series-48 Ports,Per Device,1 Year | Huawei | Áru | Alaptermék |  | 1 | 1 | Nem | db | 12 | 120 |  | 27 | 10409 | EUR | 25.8286 | Nem | Hálózat menedzsment megoldások - SNMP menedzselhető szoftverek | legalább 60 (hatvan), legfeljebb 120 (százhúsz) naptári nap | A rendelés előzetes konzultációt igényel
0102070101 | DKM0104HNET21 | 88061AJC | MSP Cloud Management Network Intelligent Analysis Subscription Service,Foundation,S5700-S Series-8 Ports,Per Device,5 Year | Huawei | Áru | Alaptermék |  | 1 | 1 | Nem | db | 12 | 120 |  | 27 | 12860 | EUR | 31.9117 | Nem | Hálózat menedzsment megoldások - SNMP menedzselhető szoftverek | legalább 60 (hatvan), legfeljebb 120 (százhúsz) naptári nap | A rendelés előzetes konzultációt igényel
0102070101 | DKM0104HNET21 | 88061AJE | MSP Cloud Management Network Intelligent Analysis Subscription Service,Foundation,S5700-S Series-24 Ports,Per Device,3 Year | Huawei | Áru | Alaptermék |  | 1 | 1 | Nem | db | 12 | 120 |  | 27 | 17148 | EUR | 42.5507 | Nem | Hálózat menedzsment megoldások - SNMP menedzselhető szoftverek | legalább 60 (hatvan), legfeljebb 120 (százhúsz) naptári nap | A rendelés előzetes konzultációt igényel
0102070101 | DKM0104HNET21 | 88061AJH | MSP Cloud Management Network Intelligent Analysis Subscription Service,Foundation,S5700-S Series-48 Ports,Per Device,3 Year | Huawei | Áru | Alaptermék |  | 1 | 1 | Nem | db | 12 | 120 |  | 27 | 25721 | EUR | 63.8233 | Nem | Hálózat menedzsment megoldások - SNMP menedzselhető szoftverek | legalább 60 (hatvan), legfeljebb 120 (százhúsz) naptári nap | A rendelés előzetes konzultációt igényel
0102070101 | DKM0104HNET21 | 88061AJS | MSP Cloud Management Network Intelligent Analysis Subscription Service,Foundation,S5700-H Series,Per Device,3 Year | Huawei | Áru | Alaptermék |  | 1 | 1 | Nem | db | 12 | 120 |  | 27 | 25107 | EUR | 62.2991 | Nem | Hálózat menedzsment megoldások - SNMP menedzselhető szoftverek | legalább 60 (hatvan), legfeljebb 120 (százhúsz) naptári nap | A rendelés előzetes konzultációt igényel
0102070101 | DKM0104HNET21 | 88061AJU | MSP Cloud Management Network Intelligent Analysis Subscription Service,Foundation,S6700-LI Series,Per Device,1 Year | Huawei | Áru | Alaptermék |  | 1 | 1 | Nem | db | 12 | 120 |  | 27 | 14696 | EUR | 36.4677 | Nem | Hálózat menedzsment megoldások - SNMP menedzselhető szoftverek | legalább 60 (hatvan), legfeljebb 120 (százhúsz) naptári nap | A rendelés előzetes konzultációt igényel
0102070101 | DKM0104HNET21 | 88061AJW | MSP Cloud Management Network Intelligent Analysis Subscription Service,Foundation,S6700-LI Series,Per Device,5 Year | Huawei | Áru | Alaptermék |  | 1 | 1 | Nem | db | 12 | 120 |  | 27 | 44091 | EUR | 109.4058 | Nem | Hálózat menedzsment megoldások - SNMP menedzselhető szoftverek | legalább 60 (hatvan), legfeljebb 120 (százhúsz) naptári nap | A rendelés előzetes konzultációt igényel
0102070101 | DKM0104HNET21 | 88061AKG | MSP Cloud Management Network Intelligent Analysis Subscription Service,Foundation,S6700-H Series,Per Device,5 Year | Huawei | Áru | Alaptermék |  | 1 | 1 | Nem | db | 12 | 120 |  | 27 | 114822 | EUR | 284.9185 | Nem | Hálózat menedzsment megoldások - SNMP menedzselhető szoftverek | legalább 60 (hatvan), legfeljebb 120 (százhúsz) naptári nap | A rendelés előzetes konzultációt igényel
0102070101 | DKM0104HNET21 | 88061AKK | MSP Cloud Management Network Intelligent Analysis Subscription Service,Foundation,S7700 Series,Per Device,5 Year | Huawei | Áru | Alaptermék |  | 1 | 1 | Nem | db | 12 | 120 |  | 27 | 693515 | EUR | 1720.8818 | Nem | Hálózat menedzsment megoldások - SNMP menedzselhető szoftverek | legalább 60 (hatvan), legfeljebb 120 (százhúsz) naptári nap | A rendelés előzetes konzultációt igényel
0102070101 | DKM0104HNET21 | 88061AMP | MSP Cloud Management Network Intelligent Analysis Subscription Service,Foundation,Outdoor AP,Per Device,3 Year | Huawei | Áru | Alaptermék |  | 1 | 1 | Nem | db | 12 | 120 |  | 27 | 32455 | EUR | 80.5343 | Nem | Hálózat menedzsment megoldások - SNMP menedzselhető szoftverek | legalább 60 (hatvan), legfeljebb 120 (százhúsz) naptári nap | A rendelés előzetes konzultációt igényel
0102070101 | DKM0104HNET21 | 88061ANC | MSP Cloud Management Network Intelligent Analysis Subscription Service,Foundation,AirEngine-Indoor,Per Device,3 Year | Huawei | Áru | Alaptermék |  | 1 | 1 | Nem | db | 12 | 120 |  | 27 | 18373 | EUR | 45.5908 | Nem | Hálózat menedzsment megoldások - SNMP menedzselhető szoftverek | legalább 60 (hatvan), legfeljebb 120 (százhúsz) naptári nap | A rendelés előzetes konzultációt igényel
0102070101 | DKM0104HNET21 | 88061CDT | Cloud Management License,AR6200 Series,Basic Device Management In LAN-only,Subscription And Support,Per Device,1 Year | Huawei | Áru | Alaptermék |  | 1 | 1 | Nem | db | 12 | 120 |  | 27 | 18373 | EUR | 45.5908 | Nem | Hálózat menedzsment megoldások - SNMP menedzselhető szoftverek | legalább 60 (hatvan), legfeljebb 120 (százhúsz) naptári nap | A rendelés előzetes konzultációt igényel
0102020201 | DKM0104HNET21 | 88061DRK | N1-NetEngine 8000 M8 Series IPSec Function License SnS(1 year) | Huawei | Áru | Alaptermék |  | 1 | 1 | Nem | db | 12 | 120 |  | 27 | 241889 | EUR | 600.2217 | Nem | WAN eszközök - Gerinchálózati útválasztók | legalább 60 (hatvan), legfeljebb 120 (százhúsz) naptári nap | A rendelés előzetes konzultációt igényel
0102070101 | DKM0104HNET21 | 88061DTB | Network slicing deployment Basic Function Package,(per 50 equivalent NEs),3 Year Subscription and Support | Huawei | Áru | Alaptermék |  | 1 | 1 | Nem | db | 12 | 120 |  | 27 | 23882790 | EUR | 59262.5069 | Nem | Hálózat menedzsment megoldások - SNMP menedzselhető szoftverek | legalább 60 (hatvan), legfeljebb 120 (százhúsz) naptári nap | A rendelés előzetes konzultációt igényel
0102070101 | DKM0104HNET21 | 88061DYA | Cloud Management License,AR6100 Series,Basic Device Management In LANWAN Convergence,Subscription And Support,Per Device,1 Year | Huawei | Áru | Alaptermék |  | 1 | 1 | Nem | db | 12 | 120 |  | 27 | 134722 | EUR | 334.2977 | Nem | Hálózat menedzsment megoldások - SNMP menedzselhető szoftverek | legalább 60 (hatvan), legfeljebb 120 (százhúsz) naptári nap | A rendelés előzetes konzultációt igényel
0102070101 | DKM0104HNET21 | 88061DYB | Cloud Management License,AR6100 Series,Basic Device Management In LANWAN Convergence,Subscription And Support,Per Device,2 Year | Huawei | Áru | Alaptermék |  | 1 | 1 | Nem | db | 12 | 120 |  | 27 | 244951 | EUR | 607.8179 | Nem | Hálózat menedzsment megoldások - SNMP menedzselhető szoftverek | legalább 60 (hatvan), legfeljebb 120 (százhúsz) naptári nap | A rendelés előzetes konzultációt igényel
0102070101 | DKM0104HNET21 | 88061EAP | MSP Cloud Management Subscription License,AR6200 Series,Basic Device Management In LANWAN Convergence,Per Device,3 Year | Huawei | Áru | Alaptermék |  | 1 | 1 | Nem | db | 12 | 120 |  | 27 | 1359477 | EUR | 3373.3926 | Nem | Hálózat menedzsment megoldások - SNMP menedzselhető szoftverek | legalább 60 (hatvan), legfeljebb 120 (százhúsz) naptári nap | A rendelés előzetes konzultációt igényel
0102050201 | DKM0104HNET21 | 88061ECK | N1-CloudCampus, Add-On Package, Intelligent Application Analysis, 11ax AP, Software Subscription and Support, Per Device | Huawei | Áru | Alaptermék |  | 1 | 1 | Nem | db | 12 | 120 |  | 27 | 2755 | EUR | 6.8368 | Nem | Vezeték nélküli megoldások - Vezeték nélküli elérési pont (Access Point) | legalább 60 (hatvan), legfeljebb 120 (százhúsz) naptári nap | A rendelés előzetes konzultációt igényel
0102070101 | DKM0104HNET21 | 88061HCF | iMaster NCE-Fabric Multi-DC Automation-Per Domain Controller-SnS-1 Year | Huawei | Áru | Alaptermék |  | 1 | 1 | Nem | db | 12 | 120 |  | 27 | 612308 | EUR | 1519.3742 | Nem | Hálózat menedzsment megoldások - SNMP menedzselhető szoftverek | legalább 60 (hatvan), legfeljebb 120 (százhúsz) naptári nap | A rendelés előzetes konzultációt igényel
0102010201 | DKM0104HNET21 | 88061HXU | N1-CloudEngine 16800 AI Fabric Value-added Package for the iNOF Storage Scenarios-SnS-Year | Huawei | Áru | Alaptermék |  | 1 | 1 | Nem | db | 12 | 120 |  | 27 | 3674195 | EUR | 9117.1101 | Nem | LAN aktív eszközök - Adatközponti switch-ek | legalább 60 (hatvan), legfeljebb 120 (százhúsz) naptári nap | A rendelés előzetes konzultációt igényel
0102070101 | DKM0104HNET21 | 88061JMB | POL Management Basic Package,Subscription And Support,Per ONU,3 Year | Huawei | Áru | Alaptermék |  | 1 | 1 | Nem | db | 12 | 120 |  | 27 | 9025 | EUR | 22.395 | Nem | Hálózat menedzsment megoldások - SNMP menedzselhető szoftverek | legalább 60 (hatvan), legfeljebb 120 (százhúsz) naptári nap | A rendelés előzetes konzultációt igényel
0102070101 | DKM0104HNET21 | 88063856 | eSight Platform, 1 Year Subscription and Support | Huawei | Áru | Alaptermék |  | 1 | 1 | Nem | db | 12 | 120 |  | 27 | 61238 | EUR | 151.9565 | Nem | Hálózat menedzsment megoldások - SNMP menedzselhető szoftverek | legalább 60 (hatvan), legfeljebb 120 (százhúsz) naptári nap | A rendelés előzetes konzultációt igényel
0102070101 | DKM0104HNET21 | 88063956 | eSight Network SLA Management License, 1 Year Subscription and Support | Huawei | Áru | Alaptermék |  | 1 | 1 | Nem | db | 12 | 120 |  | 27 | 1102275 | EUR | 2735.1735 | Nem | Hálózat menedzsment megoldások - SNMP menedzselhető szoftverek | legalább 60 (hatvan), legfeljebb 120 (százhúsz) naptári nap | A rendelés előzetes konzultációt igényel
0102070101 | DKM0104HNET21 | 88067655 | Cloud Management License,USG6600 Series,Subscription And Support,Per Device,2 Year | Huawei | Áru | Alaptermék |  | 1 | 1 | Nem | db | 12 | 120 |  | 27 | 786596 | EUR | 1951.8512 | Nem | Hálózat menedzsment megoldások - SNMP menedzselhető szoftverek | legalább 60 (hatvan), legfeljebb 120 (százhúsz) naptári nap | A rendelés előzetes konzultációt igényel
0102070101 | DKM0104HNET21 | 88067656 | Cloud Management License,USG6600 Series,Subscription And Support,Per Device,3 Year | Huawei | Áru | Alaptermék |  | 1 | 1 | Nem | db | 12 | 120 |  | 27 | 1078395 | EUR | 2675.9173 | Nem | Hálózat menedzsment megoldások - SNMP menedzselhető szoftverek | legalább 60 (hatvan), legfeljebb 120 (százhúsz) naptári nap | A rendelés előzetes konzultációt igényel
0102080401 | DKM0104HNET21 | UPS2000-G-10 RACKKIT | Rack sín 10 KVA | Huawei | Áru | Kiegészítő |  | 1 | 1 | Nem | db | 12 | 120 |  | 27 | 40581 | EUR | 100.6984 | Nem | Szünetmentes tápegységek - Rack kivitel | legalább 60 (hatvan), legfeljebb 120 (százhúsz) naptári nap | A rendelés előzetes konzultációt igényel
0102080401 | DKM0104HNET21 | UPS2000-G-10KRTL-17M | 10kVA RT 8U online, 17 perc akkumulátoros futásidő, 1/1-3/1 fázis szünetmentes tápegység | Huawei | Áru | Kiegészítő |  | 1 | 1 | Nem | db | 12 | 120 |  | 27 | 1986815 | EUR | 4930.0632 | Nem | Szünetmentes tápegységek - Rack kivitel | legalább 60 (hatvan), legfeljebb 120 (százhúsz) naptári nap | A rendelés előzetes konzultációt igényel
0102080401 | DKM0104HNET21 | UPS2000-G-15KRTL-57M | 15kVA RT 27U online, 57 perc akkumulátoros futásidő, 1/1-3/1-3/3 fázis szünetmentes tápegység | Huawei | Áru | Kiegészítő |  | 1 | 1 | Nem | db | 12 | 120 |  | 27 | 6262864 | EUR | 15540.6053 | Nem | Szünetmentes tápegységek - Rack kivitel | legalább 60 (hatvan), legfeljebb 120 (százhúsz) naptári nap | A rendelés előzetes konzultációt igényel
0102080401 | DKM0104HNET21 | UPS2000-G-1KRTS-7M | Huawei 1kVA UPS rack/tower belső akkumulátoros szünetmentes tápegység | Huawei | Áru | Kiegészítő |  | 1 | 1 | Nem | db | 12 | 120 |  | 27 | 175982 | EUR | 436.6811 | Nem | Szünetmentes tápegységek - Rack kivitel | legalább 60 (hatvan), legfeljebb 120 (százhúsz) naptári nap | A rendelés előzetes konzultációt igényel
0102080401 | DKM0104HNET21 | UPS2000-G-2KRTL-10M | Huawei 2kVA UPS rack/tower, 1 db külső akkumulátoros szünetmentes tápegység | Huawei | Áru | Kiegészítő |  | 1 | 1 | Nem | db | 12 | 120 |  | 27 | 444158 | EUR | 1102.1284 | Nem | Szünetmentes tápegységek - Rack kivitel | legalább 60 (hatvan), legfeljebb 120 (százhúsz) naptári nap | A rendelés előzetes konzultációt igényel
0102080401 | DKM0104HNET21 | UPS2000-G-3KRTS-7M | Huawei 3kVA UPS rack/tower belső akkumulátoros szünetmentes tápegység | Huawei | Áru | Kiegészítő |  | 1 | 1 | Nem | db | 12 | 120 |  | 27 | 365072 | EUR | 905.8863 | Nem | Szünetmentes tápegységek - Rack kivitel | legalább 60 (hatvan), legfeljebb 120 (százhúsz) naptári nap | A rendelés előzetes konzultációt igényel
0102080401 | DKM0104HNET21 | UPS2000-G3-SUPA | UPS2000-G 1-3K szerviz support szolgáltatás 5x8h következő munkanapi megjelenés | Huawei | Szolgáltatás | Kiegészítő |  | 1 | 1 | Nem | db | 12 | 30 |  | 27 | 34953 | EUR | 86.731 | Nem | Szünetmentes tápegységek - Rack kivitel | legalább 30 (harminc) naptári nap | A rendelés előzetes konzultációt igényel
0102080401 | DKM0104HNET21 | UPS2000-MÉ-MI | Huawei UPS mérnöki óradíj munkaidőben | Huawei | Szolgáltatás | Kiegészítő |  | 1 | 1 | Nem | db | 12 | 30 |  | 27 | 24767 | EUR | 61.4566 | Nem | Szünetmentes tápegységek - Rack kivitel | legalább 30 (harminc) naptári nap | A rendelés előzetes konzultációt igényel
0102080401 | DKM0104HNET21 | UPS2000-TE-MI | Huawei UPS technikusi óradíj munkaidőben | Huawei | Szolgáltatás | Kiegészítő |  | 1 | 1 | Nem | db | 12 | 30 |  | 27 | 14153 | EUR | 35.1181 | Nem | Szünetmentes tápegységek - Rack kivitel | legalább 30 (harminc) naptári nap | A rendelés előzetes konzultációt igényel
0102080401 | DKM0104HNET21 | UPS2000G20-KSZB | UPS2000-G 6-20K kiszállási díj munkaidóben Budapest-Pest megye | Huawei | Szolgáltatás | Kiegészítő |  | 1 | 1 | Nem | db | 12 | 30 |  | 27 | 21229 | EUR | 52.6771 | Nem | Szünetmentes tápegységek - Rack kivitel | legalább 30 (harminc) naptári nap | A rendelés előzetes konzultációt igényel
0102080401 | DKM0104HNET21 | UPS5000-A-KSZB | UPS5000-A kiszállási díj munkaidóben Budapest-Pest megye | Huawei | Szolgáltatás | Kiegészítő |  | 1 | 1 | Nem | db | 12 | 30 |  | 27 | 21229 | EUR | 52.6771 | Nem | Szünetmentes tápegységek - Rack kivitel | legalább 30 (harminc) naptári nap | A rendelés előzetes konzultációt igényel
0102080401 | DKM0104HNET21 | UPS5000-E 200K-F200-HU | UPS5000 E szériás 200K cabinet 200kVA moduláris online szünetmentes tápegység akkumulátor nélkül | Huawei | Áru | Kiegészítő |  | 1 | 1 | Nem | db | 12 | 120 |  | 27 | 5356188 | EUR | 13290.7882 | Nem | Szünetmentes tápegységek - Rack kivitel | legalább 60 (hatvan), legfeljebb 120 (százhúsz) naptári nap | A rendelés előzetes konzultációt igényel
0102080401 | DKM0104HNET21 | UPS5000-E 200K-FM 150K-HU | UPS5000 E szériás 200K cabinet 150kVA moduláris online szünetmentes tápegység akkumulátor nélkül | Huawei | Áru | Kiegészítő |  | 1 | 1 | Nem | db | 12 | 120 |  | 27 | 14396146 | EUR | 35722.4476 | Nem | Szünetmentes tápegységek - Rack kivitel | legalább 60 (hatvan), legfeljebb 120 (százhúsz) naptári nap | A rendelés előzetes konzultációt igényel
0102080401 | DKM0104HNET21 | UPS5000-E 200K-FM 200K-HU | UPS5000 E szériás 200K cabinet 200kVA moduláris online szünetmentes tápegység akkumulátor nélkül | Huawei | Áru | Kiegészítő |  | 1 | 1 | Nem | db | 12 | 120 |  | 27 | 17408380 | EUR | 43196.9737 | Nem | Szünetmentes tápegységek - Rack kivitel | legalább 60 (hatvan), legfeljebb 120 (százhúsz) naptári nap | A rendelés előzetes konzultációt igényel
0102080401 | DKM0104HNET21 | UPS5000-E 30K-F120-HU | UPS5000 E szériás 120K cabinet - 30kVA online moduláris szünetmentes tápegység akkumulátor nélkül | Huawei | Áru | Kiegészítő |  | 1 | 1 | Nem | db | 12 | 120 |  | 27 | 5620919 | EUR | 13947.6887 | Nem | Szünetmentes tápegységek - Rack kivitel | legalább 60 (hatvan), legfeljebb 120 (százhúsz) naptári nap | A rendelés előzetes konzultációt igényel
0102080401 | DKM0104HNET21 | UPS5000-E-120K-FM-01 | UPS5000-E,120kVA,three phase four wire system,380V,full configuration(with mains input switch,bypass input switch,output switch and maintenance bypass switch),top cabling,30kVA power module,ABB switch | Huawei | Áru | Kiegészítő |  | 1 | 1 | Nem | db | 12 | 120 |  | 27 | 5036548 | EUR | 12497.6388 | Nem | Szünetmentes tápegységek - Rack kivitel | legalább 60 (hatvan), legfeljebb 120 (százhúsz) naptári nap | A rendelés előzetes konzultációt igényel
0102080401 | DKM0104HNET21 | UPS5000-E-KAR | UPS5000-E eseti karbantartás munkaidőben | Huawei | Szolgáltatás | Kiegészítő |  | 1 | 1 | Nem | db | 12 | 30 |  | 27 | 134449 | EUR | 333.6215 | Nem | Szünetmentes tápegységek - Rack kivitel | legalább 30 (harminc) naptári nap | A rendelés előzetes konzultációt igényel
0202110501 | DKM0104HNET21 | RAB-ZP-X01-C1 | 10“ blankpanel, 1U | KELine | Áru | Kiegészítő |  | 1 | 1 | Nem | db | 12 | 120 |  | 27 | 1441 | EUR | 3.575 | Nem | Rack szekrények - Rack kiegészítők | legalább 60 (hatvan), legfeljebb 120 (százhúsz) naptári nap | A rendelés előzetes konzultációt igényel
0202110501 | DKM0104HNET21 | RAB-ZP-X03-A2 | 19" fésűs panel, 1U | KELine | Áru | Kiegészítő |  | 1 | 1 | Nem | db | 12 | 120 |  | 27 | 4546 | EUR | 11.2792 | Nem | Rack szekrények - Rack kiegészítők | legalább 60 (hatvan), legfeljebb 120 (százhúsz) naptári nap | A rendelés előzetes konzultációt igényel
0202110501 | DKM0104HNET21 | 632850 | LEGRAND üres keystone patch panel 1U-19" 24xRJ45 port fogadására fém kábeltartóval LinkeoC | Legrand | Áru | Kiegészítő |  | 1 | 1 | Nem | db | 24 | 120 | https://www.legrand.hu | 27 | 5225 | EUR | 12.9642 | Nem | Nyomvonal építési elemek - Nyomvonal kiépítéshez szükséges elemek | legalább 60 (hatvan), legfeljebb 120 (százhúsz) naptári nap | Önálló egységként csak konzultációt követően rendelhető
0202110501 | DKM0104HNET21 | 632767 | LEGRAND patch kábel RJ45-RJ45 Cat5e árnyékolatlan (U/UTP) PVC 2 méter világos rózsaszín d: 4.8mm AWG26 LinkeoC | Legrand | Áru | Kiegészítő |  | 1 | 1 | Nem | db | 24 | 120 | https://www.legrand.hu | 27 | 674.5 | EUR | 1.6738 | Nem | Passzív hálózati elemek - Végpont kiépítéshez szükséges elemek | legalább 60 (hatvan), legfeljebb 120 (százhúsz) naptári nap | Önálló egységként csak konzultációt követően rendelhető
0102020101 | DKM0104HNET21 | C9500X-28C8D-A | Catalyst 9500 28x100G + 8x400G, Advantage | Cisco | Áru | Alaptermék |  | 1 | 1 | Nem | db | 12 | 120 |  | 27 | 32583423 | USD | 84194.8921 | Nem | WAN eszközök - Telephelyi elérést biztosító útválasztók | legalább 60 (hatvan), legfeljebb 120 (százhúsz) naptári nap | Önálló egységként csak konzultációt követően rendelhető
0102050201 | DKM0104HNET21 | R4H12AA | Aruba AP-574 (RW) Outdoor 11ax AP | Hewlett Packard Enterprise | Áru | Alaptermék |  | 1 | 1 | Nem | db | 12 | 120 | www.arubanetworks.com | 27 | 690580 | EUR | 1713.5988 | Nem | Vezeték nélküli megoldások - Vezérlő nélküli elérési pont (Controllerless Access Point) | legalább 60 (hatvan), legfeljebb 120 (százhúsz) naptári nap | A rendelés előzetes konzultációt igényel
0102070201 | DKM0104HNET21 | JZ402AAEA | Aruba ClearPass NL AC 1K CE E-LTU | Hewlett Packard Enterprise | Áru | Alaptermék |  | 1 | 1 | Nem | db | 12 | 120 | www.arubanetworks.com | 27 | 7414857 | EUR | 18399.1489 | Nem | Vezeték nélküli megoldások - Vezérlő nélküli elérési pont (Controllerless Access Point) | legalább 60 (hatvan), legfeljebb 120 (százhúsz) naptári nap | A rendelés előzetes konzultációt igényel
0102010102 | DKM0104HNET21 | JL626AA | Aruba 8325-32C FB 6 F 2 PS Bdl | Hewlett Packard Enterprise | Áru | Alaptermék |  | 1 | 1 | Nem | db | 12 | 120 | www.arubanetworks.com | 27 | 12845867 | EUR | 31875.6014 | Nem | LAN aktív eszközök - Adatközponti switch-ek | legalább 60 (hatvan), legfeljebb 120 (százhúsz) naptári nap | A rendelés előzetes konzultációt igényel
0102050201 | DKM0104HNET21 | R3V36AA | Aruba AP-503H (RW) Unified AP | Hewlett Packard Enterprise | Áru | Alaptermék |  | 1 | 1 | Nem | db | 12 | 120 | www.arubanetworks.com | 27 | 195858 | EUR | 485.9993 | Nem | Vezeték nélküli megoldások - Vezérlő nélküli elérési pont (Controllerless Access Point) | legalább 60 (hatvan), legfeljebb 120 (százhúsz) naptári nap | A rendelés előzetes konzultációt igényel
0102010201 | DKM0104HNET21 | CS-PTZ4K-BRKT | Bracket for wall mounting of PTZ 4K camera (Spare) | Cisco | Áru | Alaptermék |  | 1 | 1 | Nem | db | 12 | 120 | www.cisco.com | 27 | 104490 | USD | 270 | Nem | LAN aktív eszközök - Adatközponti switch-ek | legalább 60 (hatvan), legfeljebb 120 (százhúsz) naptári nap | Önálló egységként csak konzultációt követően rendelhető
0102010102 | DKM0104HNET21 | CS-BAR-T-K9 | Cisco Webex Room Bar w/Table Stand Navigator Switch | Cisco | Áru | Alaptermék |  | 1 | 1 | Nem | db | 12 | 120 | www.cisco.com | 27 | 3726951 | USD | 9630.3651 | Nem | LAN aktív eszközök - Menedzselhető switch-ek | legalább 60 (hatvan), legfeljebb 120 (százhúsz) naptári nap | Önálló egységként csak konzultációt követően rendelhető
0102060101 | DKM0104HNET21 | CS-BAR-W-K9 | Cisco Webex Room Bar w/Wall Mounted Navigator Switch | Cisco | Áru | Alaptermék |  | 1 | 1 | Nem | db | 12 | 120 | www.cisco.com | 27 | 3998497 | USD | 10332.0345 | Nem | Hálózat biztonsági megoldások - Hálózat biztonsági megoldások | legalább 60 (hatvan), legfeljebb 120 (százhúsz) naptári nap | Önálló egységként csak konzultációt követően rendelhető
0102010201 | DKM0104HNET21 | CS-KITPLPTZ4K-K9 | Room Kit Plus PTZ 4K- Codec Plus, PTZ 4K Camera and Navigtor | Cisco | Áru | Alaptermék |  | 1 | 1 | Nem | db | 12 | 120 | www.cisco.com | 27 | 10866960 | USD | 28080 | Nem | LAN aktív eszközök - Moduláris switch-ek | legalább 60 (hatvan), legfeljebb 120 (százhúsz) naptári nap | Önálló egységként csak konzultációt követően rendelhető
0102020101 | DKM0104HNET21 | DNA-P-T3-A-3Y | Cisco DNA Advantage On-Prem Lic 3Y - upto 10G (Aggr, 20G) | Cisco | Áru | Alaptermék |  | 1 | 1 | Nem | db | 12 | 120 | www.cisco.com | 27 | 11842245 | USD | 30600.1162 | Nem | WAN eszközök - Telephelyi elérést biztosító útválasztók | legalább 60 (hatvan), legfeljebb 120 (százhúsz) naptári nap | Önálló egységként csak konzultációt követően rendelhető
0102010102 | DKM0104HNET21 | JL700C | Aruba 8360-32Y4C v2 FB 3F 2AC Bundle | Hewlett Packard Enterprise | Áru | Alaptermék |  | 1 | 1 | Nem | db | 12 | 120 | www.arubanetworks.com | 27 | 9947169 | EUR | 24682.8012 | Nem | LAN aktív eszközök - Adatközponti switch-ek | legalább 60 (hatvan), legfeljebb 120 (százhúsz) naptári nap | A rendelés előzetes konzultációt igényel
0102010102 | DKM0104HNET21 | JL710C | Aruba 8360-24XF2C v2 FB 3F 2AC Bundle | Hewlett Packard Enterprise | Áru | Alaptermék |  | 1 | 1 | Nem | db | 12 | 120 | www.arubanetworks.com | 27 | 6999143 | EUR | 17367.6006 | Nem | LAN aktív eszközök - Adatközponti switch-ek | legalább 60 (hatvan), legfeljebb 120 (százhúsz) naptári nap | A rendelés előzetes konzultációt igényel
0202110601 | DKM0104HNET21 | JL482C | Aruba X472 2-post Rack Kit | HPE | Áru | Alaptermék |  | 1 | 1 | Nem | db | 12 | 120 | www.arubanetworks.com | 27 | 33369 | EUR | 82.8012 | Nem | Vezeték nélküli megoldások - Vezeték nélküli vezérlők (Wireless Controllers) | legalább 60 (hatvan), legfeljebb 120 (százhúsz) naptári nap | A rendelés előzetes konzultációt igényel
0102010201 | DKM0104HNET21 | R0X44C | Aruba 6400 48p 1G/10G/25G SFP28 v2 Module | Hewlett Packard Enterprise | Áru | Alaptermék |  | 1 | 1 | Nem | db | 12 | 120 | www.arubanetworks.com | 27 | 18665026 | EUR | 46315.2006 | Nem | Vezeték nélküli megoldások - Vezérlő nélküli elérési pont (Controllerless Access Point) | legalább 60 (hatvan), legfeljebb 120 (százhúsz) naptári nap | A rendelés előzetes konzultációt igényel
0102050202 | DKM0104HNET21 | JL781A | Aruba 1G Ind-Tmp SFP LC LX 10km SMF Transceiver | HPE | Áru | Alaptermék |  | 1 | 1 | Nem | db | 12 | 120 | www.arubanetworks.com | 27 | 506692 | EUR | 1257.3005 | Nem | LAN aktív eszközök - Adatközponti switch-ek | legalább 60 (hatvan), legfeljebb 120 (százhúsz) naptári nap | A rendelés előzetes konzultációt igényel
0102010102 | DKM0104HNET21 | S0M81A | Aruba 6200F 24G 4SFP Switch | HPE | Áru | Alaptermék |  | 1 | 1 | Nem | db | 12 | 120 |  | 27 | 1588626 | EUR | 3942 | Nem | LAN aktív eszközök - Adatközponti switch-ek | legalább 60 (hatvan), legfeljebb 120 (százhúsz) naptári nap | Önálló egységként csak konzultációt követően rendelhető
0102010201 | DKM0104HNET21 | R9W87A | Aruba 8100 24SFP+ 4QSFP28 BF 3F 2AC Bundle | HPE | Áru | Alaptermék |  | 1 | 1 | Nem | db | 12 | 120 |  | 27 | 8750339 | EUR | 21713 | Nem | LAN aktív eszközök - Moduláris switch-ek | legalább 60 (hatvan), legfeljebb 120 (százhúsz) naptári nap | Önálló egységként csak konzultációt követően rendelhető
0102010201 | DKM0104HNET21 | R9W88A | Aruba 8100 24XT 4SFP+ 4QSFP28 FB 3F 2AC Bundle | HPE | Áru | Alaptermék |  | 1 | 1 | Nem | db | 12 | 120 |  | 27 | 9381437 | EUR | 23279 | Nem | LAN aktív eszközök - Adatközponti switch-ek | legalább 60 (hatvan), legfeljebb 120 (százhúsz) naptári nap | Önálló egységként csak konzultációt követően rendelhető
0102020201 | DKM0104HNET21 | NC57-36H6D-BM | NCS 5700 24x100G + (6x400G or 12x100G) Base Macsec LC Bundle | Cisco | Áru | Alaptermék |  | 1 | 1 | Nem | db | 12 | 120 |  | 27 | 135053874 | USD | 348976.4189 | Nem | WAN eszközök - Gerinchálózati útválasztók | legalább 60 (hatvan), legfeljebb 120 (százhúsz) naptári nap | Önálló egységként csak konzultációt követően rendelhető
0102020101 | DKM0104HNET21 | FTD-V-5S-BSE-K9 | Cisco Firepower TD Virtual Base Lic, 100 Mbps | Cisco | Áru | Alaptermék |  | 1 | 1 | Nem | db | 12 | 120 |  | 27 | 208980 | USD | 540 | Nem | WAN eszközök - Telephelyi elérést biztosító útválasztók | legalább 60 (hatvan), legfeljebb 120 (százhúsz) naptári nap | Önálló egységként csak konzultációt követően rendelhető
0102020101 | DKM0104HNET21 | FTD-V-20S-BSE-K9 | Cisco Firepower TD Virtual Base Lic, 3 Gbps | Cisco | Áru | Alaptermék |  | 1 | 1 | Nem | db | 12 | 120 |  | 27 | 1644871 | USD | 4250.312 | Nem | WAN eszközök - Telephelyi elérést biztosító útválasztók | legalább 60 (hatvan), legfeljebb 120 (százhúsz) naptári nap | Önálló egységként csak konzultációt követően rendelhető
0102010102 | DKM0104HNET21 | APPD-PREM-C | AppDynamics Premium Edition - SaaS | Cisco | Áru | Alaptermék |  | 1 | 1 | Nem | db | 12 | 120 |  | 27 | 334368 | USD | 863.9993 | Nem | LAN aktív eszközök - Menedzselhető switch-ek | legalább 60 (hatvan), legfeljebb 120 (százhúsz) naptári nap | Önálló egységként csak konzultációt követően rendelhető
0102020101 | DKM0104HNET21 | APPD-PK-RUM-O | AppD Peak Ed - Real User Monitoring - On-Prem | Cisco | Áru | Alaptermék |  | 1 | 1 | Nem | db | 12 | 120 |  | 27 | 3343647 | USD | 8639.9137 | Nem | WAN eszközök - Telephelyi elérést biztosító útválasztók | legalább 60 (hatvan), legfeljebb 120 (százhúsz) naptári nap | Önálló egységként csak konzultációt követően rendelhető
0102050201 | DKM0104HNET21 | CW9166I-E | Catalyst 9166I AP (W6E, tri-band 4x4, XOR) w/Reg-E | Cisco | Áru | Alaptermék |  | 1 | 1 | Nem | db | 12 | 120 |  | 27 | 534060 | USD | 1380 | Nem | Vezeték nélküli megoldások - Vezeték nélküli elérési pont (Access Point) | legalább 60 (hatvan), legfeljebb 120 (százhúsz) naptári nap | Önálló egységként csak konzultációt követően rendelhető
0102010102 | DKM0104HNET21 | PWR-MF4-125W-AC | PWRSPLY AC/DC for IR1800 | Cisco | Áru | Alaptermék |  | 1 | 1 | Nem | db | 12 | 120 |  | 27 | 65403 | USD | 169 | Nem | LAN aktív eszközök - Menedzselhető switch-ek | legalább 60 (hatvan), legfeljebb 120 (százhúsz) naptári nap | Önálló egységként csak konzultációt követően rendelhető
0102010102 | DKM0104HNET21 | ISR1K8P-HSECK9 | IPSEC HSEC License for Cisco ISR 1100 8P Series | Cisco | Áru | Alaptermék |  | 1 | 1 | Nem | db | 12 | 120 |  | 27 | 694278 | USD | 1794 | Nem | LAN aktív eszközök - Menedzselhető switch-ek | legalább 60 (hatvan), legfeljebb 120 (százhúsz) naptári nap | Önálló egységként csak konzultációt követően rendelhető
0102010102 | DKM0104HNET21 | S0E914A | 6300M 48SR10 CL8 PoE 4p 100G | HPE | Áru | Alaptermék |  | 1 | 1 | Nem | db | 12 | 120 |  | 27 | 9417287 | EUR | 23367.959 | Nem | LAN aktív eszközök - Adatközponti switch-ek | legalább 60 (hatvan), legfeljebb 120 (százhúsz) naptári nap | Önálló egységként csak konzultációt követően rendelhető
0102010102 | DKM0104HNET21 | R9M46A | HPE ANW 9114 Hybrid Gateway DC | HPE | Áru | Alaptermék |  | 1 | 1 | Nem | db | 12 | 120 |  | 27 | 7533751 | EUR | 18694.1708 | Nem | LAN aktív eszközök - Adatközponti switch-ek | legalább 60 (hatvan), legfeljebb 120 (százhúsz) naptári nap | Önálló egységként csak konzultációt követően rendelhető
0102050201 | DKM0104HNET21 | C9300X-24Y-A | Catalyst 9300X , modular uplink Switch /w Embedded Wireless Controller | Cisco | Áru | Alaptermék |  | 1 | 1 | Nem | db | 12 | 120 | https://www.cisco.com | 27 | 13034037 | USD | 33679.6814 | Nem | Vezeték nélküli megoldások - Vezeték nélküli vezérlők (Wireless Controllers) | legalább 60 (hatvan), legfeljebb 120 (százhúsz) naptári nap | Önálló egységként csak konzultációt követően rendelhető
0102010102 | DKM0104HNET21 | 02354VCC | S5731-S24UN4X2Q (24*100M/1/2.5G Ethernet ports, 4*10GE SFP+ ports, 2*40GE QSFP ports, PoE++, without power module) | Huawei | Áru | Alaptermék |  | 1 | 1 | Nem | db | 12 | 120 | https://e.huawei.com/en/ | 27 | 1249261 | EUR | 3099.903 | Nem | LAN aktív eszközök - Menedzselhető switch-ek | legalább 60 (hatvan), legfeljebb 120 (százhúsz) naptári nap | Önálló egységként csak konzultációt követően rendelhető
0202110501 | DKM0104HNET21 | 1000003103 | Blue-Pro (battery circuit monitoring) akku szimmetria figyelő | AEG | Áru | Kiegészítő |  | 1 | 1 | Nem | db | 12 | 120 |  | 27 | 186169 | EUR | 461.9582 | Nem | Rack szekrények - Rack kiegészítők | legalább 60 (hatvan), legfeljebb 120 (százhúsz) naptári nap | AEG Akkumulátor szimmetria figyelő rendszer. Önálló egységként csak konzultációt követően rendelhető
0202110501 | DKM0104HNET21 | 6000003040 | Manual Bypass 3000 VA | AEG | Áru | Kiegészítő |  | 1 | 1 | Nem | db | 12 | 120 |  | 27 | 251903 | EUR | 625.0693 | Nem | Rack szekrények - Rack kiegészítők | legalább 60 (hatvan), legfeljebb 120 (százhúsz) naptári nap | Önálló egységként csak konzultációt követően rendelhető
0202110301 | DKM0104HNET21 | 6000005878 | Protect C 10000VA UPS Szünetmentes áramellátó berendezés | AEG | Áru | Kiegészítő |  | 1 | 1 | Nem | db | 12 | 120 |  | 27 | 1187470 | EUR | 2946.5747 | Nem | Szünetmentes tápegységek - Rack kivitel | legalább 60 (hatvan), legfeljebb 120 (százhúsz) naptári nap | AEG 10kVA-es torony UPS, VFI technológia, Kettős konverziós, On-line, bővíthető áthidalási idő, 1/1 fázis. Önálló egységként csak konzultációt követően rendelhető.
0202110401 | DKM0104HNET21 | 6000011044 | Protect D 10000VA BP Kiegészítő akkumulátorok | AEG | Áru | Kiegészítő |  | 1 | 1 | Nem | db | 12 | 120 |  | 27 | 1656008 | EUR | 4109.2008 | Nem | Szünetmentes tápegységek - Rack kivitel | legalább 60 (hatvan), legfeljebb 120 (százhúsz) naptári nap | Akkumulátor bővítés, áthidalási idő növelés. Önálló egységként csak konzultációt követően rendelhető.
0202110501 | DKM0104HNET21 | 6000019557 | SNMP Pro adapter | AEG | Áru | Kiegészítő |  | 1 | 1 | Nem | db | 12 | 120 |  | 27 | 179859 | EUR | 446.3003 | Nem | Szünetmentes tápegységek - Rack kivitel | legalább 60 (hatvan), legfeljebb 120 (százhúsz) naptári nap | Önálló egységként csak konzultációt követően rendelhető
0202110501 | DKM0104HNET21 | 8000002904 | Different colours for cabinets (más szín) | AEG | Áru | Kiegészítő |  | 1 | 1 | Nem | db | 12 | 120 |  | 27 | 683764 | EUR | 1696.6855 | Nem | Rack szekrények - Rack kiegészítők | legalább 60 (hatvan), legfeljebb 120 (százhúsz) naptári nap | Önálló egységként csak konzultációt követően rendelhető
0202110501 | DKM0104HNET21 | 8000022490 | Temperature sensor ( -30C to 70C) ;Typ SM_T_PLUS Including RJ11/6_5 cable for Enviroment Manager | AEG | Áru | Kiegészítő |  | 1 | 1 | Nem | db | 12 | 120 |  | 27 | 78103 | EUR | 193.8033 | Nem | Rack szekrények - Rack kiegészítők | legalább 60 (hatvan), legfeljebb 120 (százhúsz) naptári nap | AEG Protect 4.33 / 8.31 / 8.33 UPS berendezéshez, Hőmérséklet szenzor kábellel_2. Önálló egységként csak konzultációt követően rendelhető.
0202110501 | DKM0104HNET21 | 1000001852 | Distribution + Paralellfield + manual bypass (elosztó + párhuzamos üzem + kézi bypass) | AEG | Áru | Kiegészítő |  | 1 | 1 | Nem | db | 12 | 120 |  | 27 | 1415668 | EUR | 3512.8229 | Nem | Szünetmentes tápegységek - PDU | legalább 60 (hatvan), legfeljebb 120 (százhúsz) naptári nap | Önálló egységként csak konzultációt követően rendelhető
0202110501 | DKM0104HNET21 | 1000002021 | Manual Bypass PT1+0.M 24kVA | AEG | Áru | Kiegészítő |  | 1 | 1 | Nem | db | 12 | 120 |  | 27 | 941719 | EUR | 2336.7725 | Nem | Szünetmentes tápegységek - Rack kivitel | legalább 60 (hatvan), legfeljebb 120 (százhúsz) naptári nap | Önálló egységként csak konzultációt követően rendelhető
0202110301 | DKM0104HNET21 | 1000003153 | AEG Protect 8.33 10kVA 3/3 fázisú UPS Szünetmentes áramellátó berendezés | AEG | Áru | Kiegészítő |  | 1 | 1 | Nem | db | 12 | 120 |  | 27 | 5337981 | EUR | 13245.6102 | Nem | Szünetmentes tápegységek - Rack kivitel | legalább 60 (hatvan), legfeljebb 120 (százhúsz) naptári nap | AEG 10kVA-es, VFI technológia, Kettős konverziós, On-line, bővíthető áthidalási idő, 3/3 fázis, szabályozási körön belüli kimeneti leválasztó trafóval rendelkezik, tirisztoros töltős, szolár csatlakozási lehetőséggel. Önálló egységként csak konzultációt követően rendelhető.
0202110301 | DKM0104HNET21 | 1000003154 | AEG Protect 8.33 20kVA 3/3 fázisú UPS Szünetmentes áramellátó berendezés | AEG | Áru | Kiegészítő |  | 1 | 1 | Nem | db | 12 | 120 |  | 27 | 5546745 | EUR | 13763.6349 | Nem | Szünetmentes tápegységek - Rack kivitel | legalább 60 (hatvan), legfeljebb 120 (százhúsz) naptári nap | AEG 20kVA-es, VFI technológia, Kettős konverziós, On-line, bővíthető áthidalási idő, 3/3 fázis, szabályozási körön belüli kimeneti leválasztó trafóval rendelkezik, tirisztoros töltős, szolár csatlakozási lehetőséggel. Önálló egységként csak konzultációt követően rendelhető.
0202110501 | DKM0104HNET21 | 1000003214 | IP21 10-20kVA védelem | AEG | Áru | Kiegészítő |  | 1 | 1 | Nem | db | 12 | 120 |  | 27 | 125448 | EUR | 311.2848 | Nem | Szünetmentes tápegységek - Rack kivitel | legalább 60 (hatvan), legfeljebb 120 (százhúsz) naptári nap | Önálló egységként csak konzultációt követően rendelhető
0202110501 | DKM0104HNET21 | 29433095_100 | Parallel operation for inverter (price per unit) párhuzamos üzem 100kVA | AEG | Áru | Kiegészítő |  | 1 | 1 | Nem | db | 12 | 120 |  | 27 | 620890 | EUR | 1540.669 | Nem | Szünetmentes tápegységek - Rack kivitel | legalább 60 (hatvan), legfeljebb 120 (százhúsz) naptári nap | Önálló egységként csak konzultációt követően rendelhető
0202110501 | DKM0104HNET21 | 4000001552_A14 | Remote signalling extension device [A14] | AEG | Áru | Kiegészítő |  | 1 | 1 | Nem | db | 12 | 120 |  | 27 | 57471 | EUR | 142.6089 | Nem | Rack szekrények - Rack kiegészítők | legalább 60 (hatvan), legfeljebb 120 (százhúsz) naptári nap | AEG Tűzvédelmi tiltás-kapcsoló. Önálló egységként csak konzultációt követően rendelhető
0202110601 | DKM0104HNET21 | 6000001397_10 | Communication module from CompuWatch for Microsoft, Novell and Unix-Driver for shutdown of server and operation systems via TCP/IP. Each controlled server needs one communication module licences for 10 user | AEG | Áru | Kiegészítő |  | 1 | 1 | Nem | db | 12 | 120 |  | 27 | 48366 | EUR | 120.0144 | Nem | Szünetmentes tápegységek - Rack kivitel | legalább 60 (hatvan), legfeljebb 120 (százhúsz) naptári nap | AEG Protect 4.33 / 8.31 / 8.33 UPS berendezéshez, CompuWatch kommunikációs modul licensz 10 felhasználó részére. Önálló egységként csak konzultációt követően rendelhető.
0202110601 | DKM0104HNET21 | 6000001397_30 | Communication module from CompuWatch for Microsoft, Novell and Unix-Driver for shutdown of server and operation systems via TCP/IP. Each controlled server needs one communication module licences for 30 user | AEG | Áru | Kiegészítő |  | 1 | 1 | Nem | db | 12 | 120 |  | 27 | 145096 | EUR | 360.0405 | Nem | Szünetmentes tápegységek - Rack kivitel | legalább 60 (hatvan), legfeljebb 120 (százhúsz) naptári nap | AEG Protect 4.33 / 8.31 / 8.33 UPS berendezéshez, CompuWatch kommunikációs modul licensz 30 felhasználó részére. Önálló egységként csak konzultációt követően rendelhető.
0202110301 | DKM0104HNET21 | 6000005877 | Protect C 6000VA UPS Szünetmentes áramellátó berendezés | AEG | Áru | Kiegészítő |  | 1 | 1 | Nem | db | 12 | 120 |  | 27 | 834806 | EUR | 2071.4777 | Nem | Szünetmentes tápegységek - Rack kivitel | legalább 60 (hatvan), legfeljebb 120 (százhúsz) naptári nap | AEG 6kVA-es torony UPS, VFI technológia, Kettős konverziós, On-line, bővíthető áthidalási idő, 1/1 fázis. Önálló egységként csak konzultációt követően rendelhető
0202110501 | DKM0104HNET21 | 6000005881 | Remote Panel (távkapcsoló) | AEG | Áru | Kiegészítő |  | 1 | 1 | Nem | db | 12 | 120 |  | 27 | 94638 | EUR | 234.8326 | Nem | Rack szekrények - Rack kiegészítők | legalább 60 (hatvan), legfeljebb 120 (százhúsz) naptári nap | Önálló egységként csak konzultációt követően rendelhető
0202110501 | DKM0104HNET21 | 6000007684 | Manual Bypass PT C/1 10kVA | AEG | Áru | Kiegészítő |  | 1 | 1 | Nem | db | 12 | 120 |  | 27 | 586899 | EUR | 1456.3241 | Nem | Szünetmentes tápegységek - Rack kivitel | legalább 60 (hatvan), legfeljebb 120 (százhúsz) naptári nap | Önálló egységként csak konzultációt követően rendelhető
0202110101 | DKM0104HNET21 | 6000007749 | Protect Twin Power with 2-port 2.4 USB charger túlfeszültségvédett dugalj | AEG | Áru | Kiegészítő |  | 1 | 1 | Nem | db | 12 | 120 |  | 27 | 10580 | EUR | 26.2526 | Nem | Szünetmentes tápegységek - PDU | legalább 60 (hatvan), legfeljebb 120 (százhúsz) naptári nap | Önálló egységként csak konzultációt követően rendelhető
0202110501 | DKM0104HNET21 | 6000012436 | Paralellfield + manual bypass (rackmount 3U) párhuzamos üzem + kézi bypass | AEG | Áru | Kiegészítő |  | 1 | 1 | Nem | db | 12 | 120 |  | 27 | 1325889 | EUR | 3290.0482 | Nem | Szünetmentes tápegységek - Rack kivitel | legalább 60 (hatvan), legfeljebb 120 (százhúsz) naptári nap | Önálló egységként csak konzultációt követően rendelhető
0202110501 | DKM0104HNET21 | 4L20001000J11H_C | 32 darab 90, 92 vagy 140Ah YUASA akkumulátor elhelyezésére alkalmas akkumulátor állvány | CENTIEL | Áru | Kiegészítő |  | 1 | 1 | Nem | db | 12 | 120 |  | 27 | 285093 | EUR | 707.4271 | Nem | Rack szekrények - Rack kiegészítők | legalább 60 (hatvan), legfeljebb 120 (százhúsz) naptári nap | Önálló egységként csak konzultációt követően rendelhető
0202110501 | DKM0104HNET21 | 4L21000000J11H_C_Y | 40 darab 84Ah YUASA akkumulátor elhelyezésére alkalmas akkumulátor állvány | CENTIEL | Áru | Kiegészítő |  | 1 | 1 | Nem | db | 12 | 120 |  | 27 | 358725 | EUR | 890.1369 | Nem | Rack szekrények - Rack kiegészítők | legalább 60 (hatvan), legfeljebb 120 (százhúsz) naptári nap | Önálló egységként csak konzultációt követően rendelhető
0190020401 | DKM0104HNET21 | CENTIEL_K_Bp_1/2_MIT_40 | Karbantartás Budapest munkaidőn túl 1/2 éves, 10 - 40kVA között | CENTIEL | Szolgáltatás | Kiegészítő |  | 1 | 1 | Nem | db | 12 | 30 |  | 27 | 186021 | EUR | 461.5896 | Nem | Gyártói szolgáltatások | legalább 30 (harminc) naptári nap | Karbantartás évi 2 alkalommal, féléves gyakorisággal. A rendelés mennyisége függ az UPS terméktípustól illetve teljesítménytől. Önálló egységként csak konzultációt követően rendelhető
0190020401 | DKM0104HNET21 | CENTIEL_K_Bp_1/2_MIT_500 | Karbantartás Budapest munkaidőn túl 1/2 éves, 120 - 500kVA között | CENTIEL | Szolgáltatás | Kiegészítő |  | 1 | 1 | Nem | db | 12 | 30 |  | 27 | 244152 | EUR | 605.8364 | Nem | Gyártói szolgáltatások | legalább 30 (harminc) naptári nap | Karbantartás évi 2 alkalommal, féléves gyakorisággal. A rendelés mennyisége függ az UPS terméktípustól illetve teljesítménytől. Önálló egységként csak konzultációt követően rendelhető
0190020401 | DKM0104HNET21 | CENTIEL_K_Bp_1/4_MI_120 | Karbantartás Budapest munkaidőben 1/4 éves, 40 - 120kVA között | CENTIEL | Szolgáltatás | Kiegészítő |  | 1 | 1 | Nem | db | 12 | 30 |  | 27 | 162768 | EUR | 403.8909 | Nem | Gyártói szolgáltatások | legalább 30 (harminc) naptári nap | Karbantartás évi 4 alkalommal, negyedéves gyakorisággal. A rendelés mennyisége függ az UPS terméktípustól illetve teljesítménytől. Önálló egységként csak konzultációt követően rendelhető
0190020401 | DKM0104HNET21 | CENTIEL_K_Bp_150_1/2_MI_120 | Karbantartás Budapest + 150km munkaidőben 1/2 éves, 40 - 120kVA között | CENTIEL | Szolgáltatás | Kiegészítő |  | 1 | 1 | Nem | db | 12 | 30 |  | 27 | 255778 | EUR | 634.6857 | Nem | Gyártói szolgáltatások | legalább 30 (harminc) naptári nap | Karbantartás évi 2 alkalommal, féléves gyakorisággal. A rendelés mennyisége függ az UPS terméktípustól illetve teljesítménytől. Önálló egységként csak konzultációt követően rendelhető
0190020401 | DKM0104HNET21 | CENTIEL_K_Bp_150_1/4_MI_500 | Karbantartás Budapest + 150km munkaidőben 1/4 éves, 120 - 500kVA között | CENTIEL | Szolgáltatás | Kiegészítő |  | 1 | 1 | Nem | db | 12 | 30 |  | 27 | 279031 | EUR | 692.3844 | Nem | Gyártói szolgáltatások | legalább 30 (harminc) naptári nap | Karbantartás évi 4 alkalommal, negyedéves gyakorisággal. A rendelés mennyisége függ az UPS terméktípustól illetve teljesítménytől. Önálló egységként csak konzultációt követően rendelhető
0190020201 | DKM0104HNET21 | CENTIEL_R_I_MIT | Rendszer integráció munkaidőn túl | CENTIEL | Szolgáltatás | Kiegészítő |  | 1 | 1 | Nem | db | 12 | 30 |  | 27 | 434048 | EUR | 1077.0425 | Nem | Gyártói szolgáltatások | legalább 30 (harminc) naptári nap | Önálló egységként csak konzultációt követően rendelhető
0190020401 | DKM0104HNET21 | CENTIEL_Sz_Bp_Eseti_40 | Szerviz eseti Budapest, 10 - 40kVA között | CENTIEL | Szolgáltatás | Kiegészítő |  | 1 | 1 | Nem | db | 12 | 30 |  | 27 | 186021 | EUR | 461.5896 | Nem | Gyártói szolgáltatások | legalább 30 (harminc) naptári nap | A rendelés mennyisége függ az UPS terméktípustól illetve teljesítménytől. Önálló egységként csak konzultációt követően rendelhető
0102020201 | DKM0104HNET21 | A9K-48P10G-AIP-TR | Adv IP License for full scale VRFs for 48-port 10G/1G TR LC | Cisco | Áru | Alaptermék |  | 1 | 1 | Nem | db | 12 | 120 |  | 27 | 25911340 | USD | 66954.3677 | Nem | WAN eszközök - Gerinchálózati útválasztók | legalább 60 (hatvan), legfeljebb 120 (százhúsz) naptári nap | A rendelés előzetes konzultációt igényel
0102020201 | DKM0104HNET21 | A9K-8HG-FLEX-TR | ASR 9000 800G Packet Transport Combo Line Card - 5th Generat | Cisco | Áru | Alaptermék |  | 1 | 1 | Nem | db | 12 | 120 |  | 27 | 178140466 | USD | 460311.2811 | Nem | WAN eszközök - Gerinchálózati útválasztók | legalább 60 (hatvan), legfeljebb 120 (százhúsz) naptári nap | A rendelés előzetes konzultációt igényel
0102020201 | DKM0104HNET21 | A9K-8X100GE-SE | ASR 9000 8-port 100GE SE card -OTN | Cisco | Áru | Alaptermék |  | 1 | 1 | Nem | db | 12 | 120 |  | 27 | 421059282 | USD | 1088008.4799 | Nem | WAN eszközök - Gerinchálózati útválasztók | legalább 60 (hatvan), legfeljebb 120 (százhúsz) naptári nap | A rendelés előzetes konzultációt igényel
0102020201 | DKM0104HNET21 | A9K-DDOS-AIF-40 | AIF subcription license for one TMS 40G | Cisco | Áru | Alaptermék |  | 1 | 1 | Nem | db | 12 | 120 |  | 27 | 19504800 | USD | 50400 | Nem | WAN eszközök - Gerinchálózati útválasztók | legalább 60 (hatvan), legfeljebb 120 (százhúsz) naptári nap | A rendelés előzetes konzultációt igényel
0102020201 | DKM0104HNET21 | A9K-DDOS-SP-CORE | ASR 9K DDoS SP Monitoring License Core Router | Cisco | Áru | Alaptermék |  | 1 | 1 | Nem | db | 12 | 120 |  | 27 | 15000028 | USD | 38759.761 | Nem | WAN eszközök - Gerinchálózati útválasztók | legalább 60 (hatvan), legfeljebb 120 (százhúsz) naptári nap | A rendelés előzetes konzultációt igényel
0102020201 | DKM0104HNET21 | A9K-MACSEC-10 | ASR 9000 MACSEC 10G Right to Use License - PAK | Cisco | Áru | Alaptermék |  | 1 | 1 | Nem | db | 12 | 120 |  | 27 | 1619458 | USD | 4184.6465 | Nem | WAN eszközök - Gerinchálózati útválasztók | legalább 60 (hatvan), legfeljebb 120 (százhúsz) naptári nap | A rendelés előzetes konzultációt igényel
0102020201 | DKM0104HNET21 | A9K-MOBILE-LIC | Advanced Mobile License for the system | Cisco | Áru | Alaptermék |  | 1 | 1 | Nem | db | 12 | 120 |  | 27 | 6477835 | USD | 16738.5928 | Nem | WAN eszközök - Gerinchálózati útválasztók | legalább 60 (hatvan), legfeljebb 120 (százhúsz) naptári nap | A rendelés előzetes konzultációt igényel
0102020201 | DKM0104HNET21 | A9K-MPA-1X100G-FC | ASR 9000 1-port 100GE Modular Port Adapter FCM | Cisco | Áru | Alaptermék |  | 1 | 1 | Nem | db | 12 | 120 |  | 27 | 13158103 | USD | 34000.2655 | Nem | WAN eszközök - Gerinchálózati útválasztók | legalább 60 (hatvan), legfeljebb 120 (százhúsz) naptári nap | A rendelés előzetes konzultációt igényel
0102020201 | DKM0104HNET21 | A9K-MPA-1X200GE | ASR 9000 1-port 200GE Modular Port Adapter | Cisco | Áru | Alaptermék |  | 1 | 1 | Nem | db | 12 | 120 |  | 27 | 55362787 | USD | 143056.2961 | Nem | WAN eszközök - Gerinchálózati útválasztók | legalább 60 (hatvan), legfeljebb 120 (százhúsz) naptári nap | A rendelés előzetes konzultációt igényel
0102020201 | DKM0104HNET21 | A9K-MPA-2X40G-FC | ASR 9000 2-port 40GE Modular Port Adapter FCM | Cisco | Áru | Alaptermék |  | 1 | 1 | Nem | db | 12 | 120 |  | 27 | 14575129 | USD | 37661.8321 | Nem | WAN eszközök - Gerinchálózati útválasztók | legalább 60 (hatvan), legfeljebb 120 (százhúsz) naptári nap | A rendelés előzetes konzultációt igényel
0102020201 | DKM0104HNET21 | A9K-RSP880-SE | ASR 9000 Route Switch Processor 880 for Service Edge | Cisco | Áru | Alaptermék |  | 1 | 1 | Nem | db | 12 | 120 |  | 27 | 29974296 | USD | 77452.9605 | Nem | WAN eszközök - Gerinchálózati útválasztók | legalább 60 (hatvan), legfeljebb 120 (százhúsz) naptári nap | A rendelés előzetes konzultációt igényel
0102020201 | DKM0104HNET21 | A9K-VSM-500 | ASR9000 Virtualized Service Module | Cisco | Áru | Alaptermék |  | 1 | 1 | Nem | db | 12 | 120 |  | 27 | 36923660 | USD | 95409.9734 | Nem | WAN eszközök - Gerinchálózati útválasztók | legalább 60 (hatvan), legfeljebb 120 (százhúsz) naptári nap | A rendelés előzetes konzultációt igényel
0102020201 | DKM0104HNET21 | ASR-9910 | ASR 9910 8 Line Card Slot Chassis | Cisco | Áru | Alaptermék |  | 1 | 1 | Nem | db | 12 | 120 |  | 27 | 21052964 | USD | 54400.4248 | Nem | WAN eszközök - Gerinchálózati útválasztók | legalább 60 (hatvan), legfeljebb 120 (százhúsz) naptári nap | A rendelés előzetes konzultációt igényel
0102020201 | DKM0104HNET21 | ASR-9912-DC | ASR 9912 10 Line Card Slot DC Chassis w/ PEM V2 | Cisco | Áru | Alaptermék |  | 1 | 1 | Nem | db | 12 | 120 |  | 27 | 71630976 | USD | 185092.9605 | Nem | WAN eszközök - Gerinchálózati útválasztók | legalább 60 (hatvan), legfeljebb 120 (százhúsz) naptári nap | A rendelés előzetes konzultációt igényel
0102020101 | DKM0104HNET21 | ASR1000-ESP100 | Cisco ASR1000 Embedded Services Processor, 100G | Cisco | Áru | Alaptermék |  | 1 | 1 | Nem | db | 12 | 120 |  | 27 | 18102034 | USD | 46775.2805 | Nem | WAN eszközök - Telephelyi elérést biztosító útválasztók | legalább 60 (hatvan), legfeljebb 120 (százhúsz) naptári nap | A rendelés előzetes konzultációt igényel
0102020101 | DKM0104HNET21 | ASR1000-ESP100-X | Cisco ASR1000 Embedded Services Processor X, 100G | Cisco | Áru | Alaptermék |  | 1 | 1 | Nem | db | 12 | 120 |  | 27 | 19747458 | USD | 51027.0229 | Nem | WAN eszközök - Telephelyi elérést biztosító útválasztók | legalább 60 (hatvan), legfeljebb 120 (százhúsz) naptári nap | A rendelés előzetes konzultációt igényel
0102020101 | DKM0104HNET21 | ASR1000-ESP200 | Cisco ASR1000 Embedded Services Processor, 200G | Cisco | Áru | Alaptermék |  | 1 | 1 | Nem | db | 12 | 120 |  | 27 | 27975762 | USD | 72288.7919 | Nem | WAN eszközök - Telephelyi elérést biztosító útválasztók | legalább 60 (hatvan), legfeljebb 120 (százhúsz) naptári nap | A rendelés előzetes konzultációt igényel
0102020101 | DKM0104HNET21 | ASR1000X-DC-950W | Cisco ASR1000-X 950W DC Power Supply | Cisco | Áru | Alaptermék |  | 1 | 1 | Nem | db | 12 | 120 |  | 27 | 835920 | USD | 2160 | Nem | WAN eszközök - Telephelyi elérést biztosító útválasztók | legalább 60 (hatvan), legfeljebb 120 (százhúsz) naptári nap | A rendelés előzetes konzultációt igényel
0102020101 | DKM0104HNET21 | ASR1006-X | Cisco ASR1006-X Chassis | Cisco | Áru | Alaptermék |  | 1 | 1 | Nem | db | 12 | 120 |  | 27 | 5266067 | USD | 13607.4079 | Nem | WAN eszközök - Telephelyi elérést biztosító útválasztók | legalább 60 (hatvan), legfeljebb 120 (százhúsz) naptári nap | A rendelés előzetes konzultációt igényel
0102020201 | DKM0104HNET21 | ASR920-S-A | Cisco ASR920 Series - Advanced Metro IP Access | Cisco | Áru | Alaptermék |  | 1 | 1 | Nem | db | 12 | 120 |  | 27 | 1000001 | USD | 2583.9827 | Nem | WAN eszközök - Gerinchálózati útválasztók | legalább 60 (hatvan), legfeljebb 120 (százhúsz) naptári nap | A rendelés előzetes konzultációt igényel
0102020101 | DKM0104HNET21 | C-NIM-1X | Cisco NIM Module 1-port 10G SFP/SFP+ with MACSec | Cisco | Áru | Alaptermék |  | 1 | 1 | Nem | db | 12 | 120 |  | 27 | 696600 | USD | 1800 | Nem | WAN eszközök - Telephelyi elérést biztosító útválasztók | legalább 60 (hatvan), legfeljebb 120 (százhúsz) naptári nap | A rendelés előzetes konzultációt igényel
0102020101 | DKM0104HNET21 | C-SM-16P4M2X | Cisco Catalyst Edge SM 16-port 1G, 4-port 2.5 mGigabit Ether | Cisco | Áru | Alaptermék |  | 1 | 1 | Nem | db | 12 | 120 |  | 27 | 1113166 | USD | 2876.3989 | Nem | WAN eszközök - Telephelyi elérést biztosító útválasztók | legalább 60 (hatvan), legfeljebb 120 (százhúsz) naptári nap | A rendelés előzetes konzultációt igényel
0102010102 | DKM0104HNET21 | C1-N9K-NDB-XF-3Y | Cisco ONE Nexus Data Broker License Term N9K XF, 3Y | Cisco | Áru | Alaptermék |  | 1 | 1 | Nem | db | 12 | 120 |  | 27 | 823949 | USD | 2129.0674 | Nem | LAN aktív eszközök - Adatközponti switch-ek | legalább 60 (hatvan), legfeljebb 120 (százhúsz) naptári nap | A rendelés előzetes konzultációt igényel
0102010102 | DKM0104HNET21 | C1000-16P-E-2G-L | Catalyst 1000 16port GE, POE, Ext PS, 2x1G SFP | Cisco | Áru | Alaptermék |  | 1 | 1 | Nem | db | 12 | 120 |  | 27 | 414545 | USD | 1071.1749 | Nem | LAN aktív eszközök - Menedzselhető switch-ek | legalább 60 (hatvan), legfeljebb 120 (százhúsz) naptári nap | A rendelés előzetes konzultációt igényel
0102010102 | DKM0104HNET21 | C1000-24FP-4X-L | Catalyst 1000 24port GE, Full POE, 4x10G SFP | Cisco | Áru | Alaptermék |  | 1 | 1 | Nem | db | 12 | 120 |  | 27 | 1592992 | USD | 4116.2595 | Nem | LAN aktív eszközök - Menedzselhető switch-ek | legalább 60 (hatvan), legfeljebb 120 (százhúsz) naptári nap | A rendelés előzetes konzultációt igényel
0102020101 | DKM0104HNET21 | C1100TGX-1N24P32A | Cisco 1100 Term Gateway w/ 32 Async,24-Port, 1 NIM (8G) | Cisco | Áru | Alaptermék |  | 1 | 1 | Nem | db | 12 | 120 |  | 27 | 2889526 | USD | 7466.4753 | Nem | WAN eszközök - Telephelyi elérést biztosító útválasztók | legalább 60 (hatvan), legfeljebb 120 (százhúsz) naptári nap | A rendelés előzetes konzultációt igényel
0102010102 | DKM0104HNET21 | C9500-16X-E-A-3 | 9500 DNA Essentials to Advantage 3 Year License - Low | Cisco | Áru | Alaptermék |  | 1 | 1 | Nem | db | 12 | 120 |  | 27 | 1922615 | USD | 4967.9987 | Nem | LAN aktív eszközök - Menedzselhető switch-ek | legalább 60 (hatvan), legfeljebb 120 (százhúsz) naptári nap | A rendelés előzetes konzultációt igényel
0102010102 | DKM0104HNET21 | C9500-40X-E | Catalyst 9500 40-port 10Gig switch, Network Essentials | Cisco | Áru | Alaptermék |  | 1 | 1 | Nem | db | 12 | 120 |  | 27 | 9699465 | USD | 25063.2161 | Nem | LAN aktív eszközök - Menedzselhető switch-ek | legalább 60 (hatvan), legfeljebb 120 (százhúsz) naptári nap | A rendelés előzetes konzultációt igényel
0102010102 | DKM0104HNET21 | C9600-DNA-P-3Y | C9600 DNA Premier 3 Year Term License | Cisco | Áru | Alaptermék |  | 1 | 1 | Nem | db | 12 | 120 |  | 27 | 7941240 | USD | 20520 | Nem | LAN aktív eszközök - Menedzselhető switch-ek | legalább 60 (hatvan), legfeljebb 120 (százhúsz) naptári nap | A rendelés előzetes konzultációt igényel
0102010201 | DKM0104HNET21 | C9600-LC-48YL | Cisco Catalyst 9600 Series 48-Port 25GE/10GE/1GE | Cisco | Áru | Alaptermék |  | 1 | 1 | Nem | db | 12 | 120 |  | 27 | 6130080 | USD | 15840 | Nem | LAN aktív eszközök - Moduláris switch-ek | legalább 60 (hatvan), legfeljebb 120 (százhúsz) naptári nap | A rendelés előzetes konzultációt igényel
0102010102 | DKM0104HNET21 | C9K-F1-SSD-960G | Cisco pluggable SSD storage | Cisco | Áru | Alaptermék |  | 1 | 1 | Nem | db | 12 | 120 |  | 27 | 2089800 | USD | 5400 | Nem | LAN aktív eszközök - Menedzselhető switch-ek | legalább 60 (hatvan), legfeljebb 120 (százhúsz) naptári nap | A rendelés előzetes konzultációt igényel
0202110601 | DKM0104HNET21 | CAB-PRES-2HDMI-GR | Presentation cable 8m GREY HDMI 1.4b (W/ REPEATER) | Cisco | Áru | Kiegészítő |  | 1 | 1 | Nem | db | 12 | 120 |  | 27 | 27586 | USD | 71.2811 | Nem | IP video rendszerek - IP videokonferencia eszköz | legalább 60 (hatvan), legfeljebb 120 (százhúsz) naptári nap | A rendelés előzetes konzultációt igényel
0202110601 | DKM0104HNET21 | CAB-USBC-4M-GR | USB C - USB A Cable, 4 meters long | Cisco | Áru | Kiegészítő |  | 1 | 1 | Nem | db | 12 | 120 |  | 27 | 16439 | USD | 42.4793 | Nem | IP video rendszerek - IP videokonferencia eszköz | legalább 60 (hatvan), legfeljebb 120 (százhúsz) naptári nap | A rendelés előzetes konzultációt igényel
0102020201 | DKM0104HNET21 | CFP2-WDM-DETS-SK | 200G/100G, WDM CFP2 pluggable, w/ 100G SC-FEC, TOF | Cisco | Áru | Alaptermék |  | 1 | 1 | Nem | db | 12 | 120 |  | 27 | 66873600 | USD | 172800 | Nem | WAN eszközök - Gerinchálózati útválasztók | legalább 60 (hatvan), legfeljebb 120 (százhúsz) naptári nap | A rendelés előzetes konzultációt igényel
0190050101 | DKM0104HNET21 | CIS-AS-B-N | Gyártói konzultáció B | Cisco | Szolgáltatás | Kiegészítő |  | 1 | 1 | Nem | óra | 12 | 30 |  | 27 | 13750 |  |  | Nem | Gyártói szolgáltatások | legalább 30 (harminc) naptári nap | A rendelés előzetes konzultációt igényel
0190080302 | DKM0104HNET21 | CIS-GY-TEL-B-N | Gyártói telepítés B | Cisco | Szolgáltatás | Kiegészítő |  | 1 | 1 | Nem | óra | 12 | 30 |  | 27 | 23650 |  |  | Nem | Gyártói szolgáltatások | legalább 30 (harminc) naptári nap | A rendelés előzetes konzultációt igényel
0102010102 | DKM0104HNET21 | CNAEL-ORCH-3Y-SD | CNAE Orch Cluster License, 3 YR Term, Std Option | Cisco | Áru | Alaptermék |  | 1 | 1 | Nem | db | 12 | 120 |  | 27 | 12505397 | USD | 32313.6874 | Nem | LAN aktív eszközök - Adatközponti switch-ek | legalább 60 (hatvan), legfeljebb 120 (százhúsz) naptári nap | A rendelés előzetes konzultációt igényel
0102010102 | DKM0104HNET21 | CNAEL-VAPLK9-3Y-M | CNAE Medium Virtual Appliance 3 YR Term | Cisco | Áru | Alaptermék |  | 1 | 1 | Nem | db | 12 | 120 |  | 27 | 49996409 | USD | 129189.688 | Nem | LAN aktív eszközök - Adatközponti switch-ek | legalább 60 (hatvan), legfeljebb 120 (százhúsz) naptári nap | A rendelés előzetes konzultációt igényel
0102010102 | DKM0104HNET21 | CNAEL-VAPLK9-5Y-L | CNAE Large Virtual Appliance 5YR | Cisco | Áru | Alaptermék |  | 1 | 1 | Nem | db | 12 | 120 |  | 27 | 140666131 | USD | 363478.3737 | Nem | LAN aktív eszközök - Adatközponti switch-ek | legalább 60 (hatvan), legfeljebb 120 (százhúsz) naptári nap | A rendelés előzetes konzultációt igényel
0102020101 | DKM0104HNET21 | DNA-P-500M-A-3Y | Cisco DNA Advantage On Premise Lic, Agg 1G, 3Y | Cisco | Áru | Alaptermék |  | 1 | 1 | Nem | db | 12 | 120 |  | 27 | 5154852 | USD | 13320.0299 | Nem | WAN eszközök - Telephelyi elérést biztosító útválasztók | legalább 60 (hatvan), legfeljebb 120 (százhúsz) naptári nap | A rendelés előzetes konzultációt igényel
0102010201 | DKM0104HNET21 | DS-9706-KIT-CCO= | MDS 9706 Accessory Kit for Cisco, spare | Cisco | Áru | Alaptermék |  | 1 | 1 | Nem | db | 12 | 120 |  | 27 | 139320 | USD | 360 | Nem | LAN aktív eszközök - Adatközponti switch-ek | legalább 60 (hatvan), legfeljebb 120 (százhúsz) naptári nap | A rendelés előzetes konzultációt igényel
0102010201 | DKM0104HNET21 | DS-9710-KIT-CCO= | MDS 9710 Accessory Kit for Cisco | Cisco | Áru | Alaptermék |  | 1 | 1 | Nem | db | 12 | 120 |  | 27 | 139320 | USD | 360 | Nem | LAN aktív eszközök - Adatközponti switch-ek | legalább 60 (hatvan), legfeljebb 120 (százhúsz) naptári nap | A rendelés előzetes konzultációt igényel
0102010102 | DKM0104HNET21 | DS-C9132T-24PESK9 | MDS 9132T 32G FC Enterprise switch,24 active ports,24x16G SW | Cisco | Áru | Alaptermék |  | 1 | 1 | Nem | db | 12 | 120 |  | 27 | 6819998 | USD | 17622.7348 | Nem | LAN aktív eszközök - Adatközponti switch-ek | legalább 60 (hatvan), legfeljebb 120 (százhúsz) naptári nap | A rendelés előzetes konzultációt igényel
0102010102 | DKM0104HNET21 | DS-C9132T-8PMISK9 | MDS 9132T 32G FC switch, w/ 8 active ports + 8x16G SW Optics | Cisco | Áru | Alaptermék |  | 1 | 1 | Nem | db | 12 | 120 |  | 27 | 2141168 | USD | 5532.7348 | Nem | LAN aktív eszközök - Adatközponti switch-ek | legalább 60 (hatvan), legfeljebb 120 (százhúsz) naptári nap | A rendelés előzetes konzultációt igényel
0102010102 | DKM0104HNET21 | DS-C9148T-48PETK9 | MDS 9148T 32G FC switch, w/ 48 active ports +32G SW, exhaust | Cisco | Áru | Alaptermék |  | 1 | 1 | Nem | db | 12 | 120 |  | 27 | 18484885 | USD | 47764.5602 | Nem | LAN aktív eszközök - Adatközponti switch-ek | legalább 60 (hatvan), legfeljebb 120 (százhúsz) naptári nap | A rendelés előzetes konzultációt igényel
0102010102 | DKM0104HNET21 | DS-C9250ID16GSFPK9 | MDS 9250i 50 port switch base config bundle,20x16G FC optics | Cisco | Áru | Alaptermék |  | 1 | 1 | Nem | db | 12 | 120 |  | 27 | 25086330 | USD | 64822.5589 | Nem | LAN aktív eszközök - Adatközponti switch-ek | legalább 60 (hatvan), legfeljebb 120 (százhúsz) naptári nap | A rendelés előzetes konzultációt igényel
0102010102 | DKM0104HNET21 | DS-CWDM-1570= | 1570 NM CWDM Gigabit Ethernet and 2 Gbps FC SFP | Cisco | Áru | Alaptermék |  | 1 | 1 | Nem | db | 12 | 120 |  | 27 | 1630045 | USD | 4212.0013 | Nem | LAN aktív eszközök - Adatközponti switch-ek | legalább 60 (hatvan), legfeljebb 120 (százhúsz) naptári nap | A rendelés előzetes konzultációt igényel
0102010102 | DKM0104HNET21 | DS-CWDMOADM4B= | 4-channel CWDM OADM Module ( 1550, 1570, 1590, 1610), Spare | Cisco | Áru | Alaptermék |  | 1 | 1 | Nem | db | 12 | 120 |  | 27 | 1671840 | USD | 4320 | Nem | LAN aktív eszközök - Adatközponti switch-ek | legalább 60 (hatvan), legfeljebb 120 (százhúsz) naptári nap | A rendelés előzetes konzultációt igényel
0102010201 | DKM0104HNET21 | DS-SFP-FC16G-LW | 16 Gbps Fibre Channel LW SFP+, LC | Cisco | Áru | Alaptermék |  | 1 | 1 | Nem | db | 12 | 120 |  | 27 | 1030968 | USD | 2663.9993 | Nem | LAN aktív eszközök - Adatközponti switch-ek | legalább 60 (hatvan), legfeljebb 120 (százhúsz) naptári nap | A rendelés előzetes konzultációt igényel
0102010201 | DKM0104HNET21 | DS-SFP-FC32G-LW | 32 Gbps Fibre Channel LW SFP+, LC | Cisco | Áru | Alaptermék |  | 1 | 1 | Nem | db | 12 | 120 |  | 27 | 1671840 | USD | 4320 | Nem | LAN aktív eszközök - Adatközponti switch-ek | legalább 60 (hatvan), legfeljebb 120 (százhúsz) naptári nap | A rendelés előzetes konzultációt igényel
0102010102 | DKM0104HNET21 | DS-SFP-FCGE-LW= | 1 Gbps Ethernet and 2 Gbps Fibre Channel-LW SFP, LC, Spare | Cisco | Áru | Alaptermék |  | 1 | 1 | Nem | db | 12 | 120 |  | 27 | 417960 | USD | 1080 | Nem | LAN aktív eszközök - Adatközponti switch-ek | legalább 60 (hatvan), legfeljebb 120 (százhúsz) naptári nap | A rendelés előzetes konzultációt igényel
0102010201 | DKM0104HNET21 | DS-X9718-FAB1 | MDS 9718 Crossbar Switching Fabric-1 Module | Cisco | Áru | Alaptermék |  | 1 | 1 | Nem | db | 12 | 120 |  | 27 | 8479516 | USD | 21910.8928 | Nem | LAN aktív eszközök - Adatközponti switch-ek | legalább 60 (hatvan), legfeljebb 120 (százhúsz) naptári nap | A rendelés előzetes konzultációt igényel
0102060101 | DKM0104HNET21 | DUO-ACCESS | Standard Cisco Duo Access edition | Cisco | Áru | Alaptermék |  | 1 | 1 | Nem | db | 12 | 120 |  | 27 | 26847 | USD | 69.3727 | Nem | Hálózat biztonsági megoldások - Hálózat biztonsági megoldások | legalább 60 (hatvan), legfeljebb 120 (százhúsz) naptári nap | A rendelés előzetes konzultációt igényel
0102060101 | DKM0104HNET21 | DUO-BEYOND | Standard Cisco Duo Beyond edition | Cisco | Áru | Alaptermék |  | 1 | 1 | Nem | db | 12 | 120 |  | 27 | 40271 | USD | 104.0591 | Nem | Hálózat biztonsági megoldások - Hálózat biztonsági megoldások | legalább 60 (hatvan), legfeljebb 120 (százhúsz) naptári nap | A rendelés előzetes konzultációt igényel
0102060101 | DKM0104HNET21 | DUO-MFA | Standard Cisco Duo MFA edition | Cisco | Áru | Alaptermék |  | 1 | 1 | Nem | db | 12 | 120 |  | 27 | 13424 | USD | 34.6864 | Nem | Hálózat biztonsági megoldások - Hálózat biztonsági megoldások | legalább 60 (hatvan), legfeljebb 120 (százhúsz) naptári nap | A rendelés előzetes konzultációt igényel
0202110601 | DKM0104HNET21 | DWDM-SFP-4612= | DWDM SFP 1546.12 nm SFP (100 GHz ITU grid) | Cisco | Áru | Alaptermék |  | 1 | 1 | Nem | db | 12 | 120 |  | 27 | 1670446 | USD | 4316.3989 | Nem | LAN aktív eszközök - Menedzselhető switch-ek | legalább 60 (hatvan), legfeljebb 120 (százhúsz) naptári nap | A rendelés előzetes konzultációt igényel
0202110601 | DKM0104HNET21 | DWDM-SFP-5494= | DWDM SFP 1554.94 nm SFP (BUILD-TO-ORDER) | Cisco | Áru | Alaptermék |  | 1 | 1 | Nem | db | 12 | 120 |  | 27 | 1670446 | USD | 4316.3989 | Nem | LAN aktív eszközök - Menedzselhető switch-ek | legalább 60 (hatvan), legfeljebb 120 (százhúsz) naptári nap | A rendelés előzetes konzultációt igényel
0202110601 | DKM0104HNET21 | DWDM-SFP-5979= | DWDM SFP 1559.79 nm SFP (BUILD-TO-ORDER) | Cisco | Áru | Alaptermék |  | 1 | 1 | Nem | db | 12 | 120 |  | 27 | 1670446 | USD | 4316.3989 | Nem | LAN aktív eszközök - Menedzselhető switch-ek | legalább 60 (hatvan), legfeljebb 120 (százhúsz) naptári nap | A rendelés előzetes konzultációt igényel
0102060101 | DKM0104HNET21 | L-CES-ESI-1Y-S1 | Cisco CES Inbound Essentials Bundle 1YR, 100-199 Users | Cisco | Áru | Alaptermék |  | 1 | 1 | Nem | db | 12 | 120 |  | 27 | 7036 | USD | 18.1812 | Nem | Hálózat biztonsági megoldások - Hálózat biztonsági megoldások | legalább 60 (hatvan), legfeljebb 120 (százhúsz) naptári nap | A rendelés előzetes konzultációt igényel
0102010102 | DKM0104HNET21 | L-D-M93S-AXK9 | SAN Analytics solution license for MDS9300 3 year | Cisco | Áru | Alaptermék |  | 1 | 1 | Nem | db | 12 | 120 |  | 27 | 2360877 | USD | 6100.458 | Nem | LAN aktív eszközök - Adatközponti switch-ek | legalább 60 (hatvan), legfeljebb 120 (százhúsz) naptári nap | A rendelés előzetes konzultációt igényel
0102010201 | DKM0104HNET21 | L-DCNM-N95-K9= | DCNM LAN Enterprise Lic for one Nexus 9500 Chassis eDelivery | Cisco | Áru | Alaptermék |  | 1 | 1 | Nem | db | 12 | 120 |  | 27 | 3618038 | USD | 9348.9346 | Nem | LAN aktív eszközök - Adatközponti switch-ek | legalább 60 (hatvan), legfeljebb 120 (százhúsz) naptári nap | A rendelés előzetes konzultációt igényel
0102010102 | DKM0104HNET21 | L-DCNM-S-N77-K9= | DCNM for SAN Advanced Edt. for Nexus 7700 Chassis | Cisco | Áru | Alaptermék |  | 1 | 1 | Nem | db | 12 | 120 |  | 27 | 7597880 | USD | 19632.7647 | Nem | LAN aktív eszközök - Adatközponti switch-ek | legalább 60 (hatvan), legfeljebb 120 (százhúsz) naptári nap | A rendelés előzetes konzultációt igényel
0102060101 | DKM0104HNET21 | L-F9K-ASA-SC-10 | License to add Security Context to ASA on Firepower 9300 | Cisco | Áru | Alaptermék |  | 1 | 1 | Nem | db | 12 | 120 |  | 27 | 2088406 | USD | 5396.3989 | Nem | Hálózat biztonsági megoldások - Hálózat biztonsági megoldások | legalább 60 (hatvan), legfeljebb 120 (százhúsz) naptári nap | A rendelés előzetes konzultációt igényel
0102060101 | DKM0104HNET21 | L-FPR1120T-T-1Y | Cisco FPR1120 Threat Defense Threat Protection 1Y Subs | Cisco | Áru | Alaptermék |  | 1 | 1 | Nem | db | 12 | 120 |  | 27 | 250775 | USD | 647.9987 | Nem | Hálózat biztonsági megoldások - Hálózat biztonsági megoldások | legalább 60 (hatvan), legfeljebb 120 (százhúsz) naptári nap | A rendelés előzetes konzultációt igényel
0102060101 | DKM0104HNET21 | L-FPR1120T-URL-1Y | Cisco FPR1120 Threat Defense URL Filtering 1Y Subs | Cisco | Áru | Alaptermék |  | 1 | 1 | Nem | db | 12 | 120 |  | 27 | 250775 | USD | 647.9987 | Nem | Hálózat biztonsági megoldások - Hálózat biztonsági megoldások | legalább 60 (hatvan), legfeljebb 120 (százhúsz) naptári nap | A rendelés előzetes konzultációt igényel
0102060101 | DKM0104HNET21 | L-FPR1140T-T-1Y | Cisco FPR1140 Threat Defense Threat Protection 1Y Subs | Cisco | Áru | Alaptermék |  | 1 | 1 | Nem | db | 12 | 120 |  | 27 | 417960 | USD | 1080 | Nem | Hálózat biztonsági megoldások - Hálózat biztonsági megoldások | legalább 60 (hatvan), legfeljebb 120 (százhúsz) naptári nap | A rendelés előzetes konzultációt igényel
0102060101 | DKM0104HNET21 | L-FPR2110T-URL-1Y | Cisco FPR2110 Threat Defense URL Filtering 1Y Subs | Cisco | Áru | Alaptermék |  | 1 | 1 | Nem | db | 12 | 120 |  | 27 | 613008 | USD | 1583.9993 | Nem | Hálózat biztonsági megoldások - Hálózat biztonsági megoldások | legalább 60 (hatvan), legfeljebb 120 (százhúsz) naptári nap | A rendelés előzetes konzultációt igényel
0102060101 | DKM0104HNET21 | L-FPR2130T-URL-1Y | Cisco FPR2130 Threat Defense URL Filtering 1Y Subs | Cisco | Áru | Alaptermék |  | 1 | 1 | Nem | db | 12 | 120 |  | 27 | 1671840 | USD | 4320 | Nem | Hálózat biztonsági megoldások - Hálózat biztonsági megoldások | legalább 60 (hatvan), legfeljebb 120 (százhúsz) naptári nap | A rendelés előzetes konzultációt igényel
0102060101 | DKM0104HNET21 | L-FPR2140T-T-1Y | Cisco FPR2140 Threat Defense Threat Protection 1Y Subs | Cisco | Áru | Alaptermék |  | 1 | 1 | Nem | db | 12 | 120 |  | 27 | 3622320 | USD | 9360 | Nem | Hálózat biztonsági megoldások - Hálózat biztonsági megoldások | legalább 60 (hatvan), legfeljebb 120 (százhúsz) naptári nap | A rendelés előzetes konzultációt igényel
0102060101 | DKM0104HNET21 | L-FPR4100-P-1Y | Cisco Defense Orchestrator for Firepower 4100 1yr subscr | Cisco | Áru | Alaptermék |  | 1 | 1 | Nem | db | 12 | 120 |  | 27 | 1393200 | USD | 3600 | Nem | Hálózat biztonsági megoldások - Hálózat biztonsági megoldások | legalább 60 (hatvan), legfeljebb 120 (százhúsz) naptári nap | A rendelés előzetes konzultációt igényel
0102060101 | DKM0104HNET21 | L-FPR4112T-AMP-1Y | Cisco FPR4112 Threat Defense Malware Protection 1Y Subs | Cisco | Áru | Alaptermék |  | 1 | 1 | Nem | db | 12 | 120 |  | 27 | 6269400 | USD | 16200 | Nem | Hálózat biztonsági megoldások - Hálózat biztonsági megoldások | legalább 60 (hatvan), legfeljebb 120 (százhúsz) naptári nap | A rendelés előzetes konzultációt igényel
0102060101 | DKM0104HNET21 | L-FPR4115T-AMP-1Y | Cisco FPR4115 Threat Defense Malware Protection 1Y Subs | Cisco | Áru | Alaptermék |  | 1 | 1 | Nem | db | 12 | 120 |  | 27 | 8359200 | USD | 21600 | Nem | Hálózat biztonsági megoldások - Hálózat biztonsági megoldások | legalább 60 (hatvan), legfeljebb 120 (százhúsz) naptári nap | A rendelés előzetes konzultációt igényel
0102060101 | DKM0104HNET21 | L-FPR4115T-T-1Y | Cisco FPR4115 Threat Defense Threat Protection 1Y Subs | Cisco | Áru | Alaptermék |  | 1 | 1 | Nem | db | 12 | 120 |  | 27 | 8359200 | USD | 21600 | Nem | Hálózat biztonsági megoldások - Hálózat biztonsági megoldások | legalább 60 (hatvan), legfeljebb 120 (százhúsz) naptári nap | A rendelés előzetes konzultációt igényel
0102060101 | DKM0104HNET21 | L-FPR4K-ASA-CAR= | License to add Carrier Security to ASA on Firepower 4100 | Cisco | Áru | Alaptermék |  | 1 | 1 | Nem | db | 12 | 120 |  | 27 | 5571406 | USD | 14396.3989 | Nem | Hálózat biztonsági megoldások - Hálózat biztonsági megoldások | legalább 60 (hatvan), legfeljebb 120 (százhúsz) naptári nap | A rendelés előzetes konzultációt igényel
0102010102 | DKM0104HNET21 | M93XK9-A-5Y | MDS Advantage Subscription M9300 5Y | Cisco | Áru | Alaptermék |  | 1 | 1 | Nem | db | 12 | 120 |  | 27 | 4597560 | USD | 11880 | Nem | LAN aktív eszközök - Adatközponti switch-ek | legalább 60 (hatvan), legfeljebb 120 (százhúsz) naptári nap | A rendelés előzetes konzultációt igényel
0102010201 | DKM0104HNET21 | M97IOA24102X= | Cisco IOA License pack for 24/10 module for MDS 9700, spare | Cisco | Áru | Alaptermék |  | 1 | 1 | Nem | db | 12 | 120 |  | 27 | 34237525 | USD | 88469.0574 | Nem | LAN aktív eszközök - Adatközponti switch-ek | legalább 60 (hatvan), legfeljebb 120 (százhúsz) naptári nap | A rendelés előzetes konzultációt igényel
0102010102 | DKM0104HNET21 | M9XT-FC1632 | MDS 32G FC Expansion module, w/ 16 active ports | Cisco | Áru | Alaptermék |  | 1 | 1 | Nem | db | 12 | 120 |  | 27 | 3787559 | USD | 9786.9731 | Nem | LAN aktív eszközök - Adatközponti switch-ek | legalább 60 (hatvan), legfeljebb 120 (százhúsz) naptári nap | A rendelés előzetes konzultációt igényel
0102050301 | DKM0104HNET21 | MA-ANT-3-B6 | Meraki Indoor Bendable Dual-band Dipole Ant 6pk MR46E/MR53E | Cisco | Áru | Alaptermék |  | 1 | 1 | Nem | db | 12 | 120 |  | 27 | 55449 | USD | 143.2791 | Nem | Vezeték nélküli megoldások - Antennák | legalább 60 (hatvan), legfeljebb 120 (százhúsz) naptári nap | A rendelés előzetes konzultációt igényel
0102010102 | DKM0104HNET21 | MA-CBL-120G-1M | Meraki MS390 120G Data-Stack Cable, 1 meter | Cisco | Áru | Alaptermék |  | 1 | 1 | Nem | db | 12 | 120 |  | 27 | 69660 | USD | 180 | Nem | LAN aktív eszközök - Menedzselhető switch-ek | legalább 60 (hatvan), legfeljebb 120 (százhúsz) naptári nap | A rendelés előzetes konzultációt igényel
0102050201 | DKM0104HNET21 | MA-INJ-5-UK | Meraki Multigigabit 802.3at PoE Injector (UK Plug) | Cisco | Áru | Alaptermék |  | 1 | 1 | Nem | db | 12 | 120 |  | 27 | 111177 | USD | 287.2785 | Nem | Vezeték nélküli megoldások - Vezeték nélküli elérési pont (Access Point) | legalább 60 (hatvan), legfeljebb 120 (százhúsz) naptári nap | A rendelés előzetes konzultációt igényel
0102050201 | DKM0104HNET21 | MA-MNT-MR-13 | Meraki Replacement Mount Plate for MR70 AP | Cisco | Áru | Alaptermék |  | 1 | 1 | Nem | db | 12 | 120 |  | 27 | 19227 | USD | 49.6814 | Nem | Vezeték nélküli megoldások - Vezeték nélküli elérési pont (Access Point) | legalább 60 (hatvan), legfeljebb 120 (százhúsz) naptári nap | A rendelés előzetes konzultációt igényel
0102050201 | DKM0104HNET21 | MA-MNT-MR-9 | Meraki Replacement Mounting Kit for MR52/MR53 and 53E | Cisco | Áru | Alaptermék |  | 1 | 1 | Nem | db | 12 | 120 |  | 27 | 13654 | USD | 35.2805 | Nem | Vezeték nélküli megoldások - Vezeték nélküli elérési pont (Access Point) | legalább 60 (hatvan), legfeljebb 120 (százhúsz) naptári nap | A rendelés előzetes konzultációt igényel
0202110601 | DKM0104HNET21 | MA-MNT-MV-31 | Meraki Wall Mount Bracket for MV22 | Cisco | Áru | Kiegészítő |  | 1 | 1 | Nem | db | 12 | 120 |  | 27 | 69381 | USD | 179.2798 | Nem | IP video rendszerek - IP kamerák | legalább 60 (hatvan), legfeljebb 120 (százhúsz) naptári nap | A rendelés előzetes konzultációt igényel
0102010102 | DKM0104HNET21 | MA-MOD-8X10G | Meraki MS390 8x10GE Module | Cisco | Áru | Alaptermék |  | 1 | 1 | Nem | db | 12 | 120 |  | 27 | 710532 | USD | 1836.0007 | Nem | LAN aktív eszközök - Menedzselhető switch-ek | legalább 60 (hatvan), legfeljebb 120 (százhúsz) naptári nap | A rendelés előzetes konzultációt igényel
0102010102 | DKM0104HNET21 | MA-PWR-715WAC | Meraki MS390 715W AC Power Supply | Cisco | Áru | Alaptermék |  | 1 | 1 | Nem | db | 12 | 120 |  | 27 | 348300 | USD | 900 | Nem | LAN aktív eszközök - Menedzselhető switch-ek | legalább 60 (hatvan), legfeljebb 120 (százhúsz) naptári nap | A rendelés előzetes konzultációt igényel
0102010201 | DKM0104HNET21 | N77-C7718-BSK= | Nexus 7700 - 18 Slot Chassis Bottom Support Kit | Cisco | Áru | Alaptermék |  | 1 | 1 | Nem | db | 12 | 120 |  | 27 | 334368 | USD | 863.9993 | Nem | LAN aktív eszközök - Adatközponti switch-ek | legalább 60 (hatvan), legfeljebb 120 (százhúsz) naptári nap | A rendelés előzetes konzultációt igényel
0102010201 | DKM0104HNET21 | N77-C7718-FAB-2 | Nexus 7700 - 18 Slot Chassis 220Gbps/Slot Fabric Module | Cisco | Áru | Alaptermék |  | 1 | 1 | Nem | db | 12 | 120 |  | 27 | 7523280 | USD | 19440 | Nem | LAN aktív eszközök - Adatközponti switch-ek | legalább 60 (hatvan), legfeljebb 120 (százhúsz) naptári nap | A rendelés előzetes konzultációt igényel
0102010201 | DKM0104HNET21 | N77-C7718-FDK | Nexus 7700 - 18 Slot Chassis Front Door Kit | Cisco | Áru | Alaptermék |  | 1 | 1 | Nem | db | 12 | 120 |  | 27 | 696600 | USD | 1800 | Nem | LAN aktív eszközök - Adatközponti switch-ek | legalább 60 (hatvan), legfeljebb 120 (százhúsz) naptári nap | A rendelés előzetes konzultációt igényel
0102010102 | DKM0104HNET21 | N77-FCOE-F248XP | FCoE License for Nexus 7700 48-port 10G SFP+ (F2E) | Cisco | Áru | Alaptermék |  | 1 | 1 | Nem | db | 12 | 120 |  | 27 | 2786400 | USD | 7200 | Nem | LAN aktív eszközök - Adatközponti switch-ek | legalább 60 (hatvan), legfeljebb 120 (százhúsz) naptári nap | A rendelés előzetes konzultációt igényel
0102010201 | DKM0104HNET21 | N7K-AC-3KW | Nexus 7000 - 3.0KW AC Power Supply Module (Cable Included) | Cisco | Áru | Alaptermék |  | 1 | 1 | Nem | db | 12 | 120 |  | 27 | 975240 | USD | 2520 | Nem | LAN aktív eszközök - Adatközponti switch-ek | legalább 60 (hatvan), legfeljebb 120 (százhúsz) naptári nap | A rendelés előzetes konzultációt igényel
0102010201 | DKM0104HNET21 | N7K-C7004-CAB-TOP= | Nexus 7004 Front Top Section and Cable Mgmt- Kit | Cisco | Áru | Alaptermék |  | 1 | 1 | Nem | db | 12 | 120 |  | 27 | 696600 | USD | 1800 | Nem | LAN aktív eszközök - Adatközponti switch-ek | legalább 60 (hatvan), legfeljebb 120 (százhúsz) naptári nap | A rendelés előzetes konzultációt igényel
0102010201 | DKM0104HNET21 | N7K-C7009-ACC-KIT= | Nexus 7009 Accessory Kit, Spare | Cisco | Áru | Alaptermék |  | 1 | 1 | Nem | db | 12 | 120 |  | 27 | 222912 | USD | 576.0007 | Nem | LAN aktív eszközök - Adatközponti switch-ek | legalább 60 (hatvan), legfeljebb 120 (százhúsz) naptári nap | A rendelés előzetes konzultációt igényel
0102010201 | DKM0104HNET21 | N7K-C7009-SBUN-P1 | Inc LAN,ADV,TRS,EL2,DCNM,DCNMSAN,MPLS,SAN,XL - Promotion | Cisco | Áru | Alaptermék |  | 1 | 1 | Nem | db | 12 | 120 |  | 27 | 26470800 | USD | 68400 | Nem | LAN aktív eszközök - Adatközponti switch-ek | legalább 60 (hatvan), legfeljebb 120 (százhúsz) naptári nap | A rendelés előzetes konzultációt igényel
0102010201 | DKM0104HNET21 | N7K-C7010 | 10 Slot Chassis, No Power Supplies, Fans Included | Cisco | Áru | Alaptermék |  | 1 | 1 | Nem | db | 12 | 120 |  | 27 | 10963129 | USD | 28328.4998 | Nem | LAN aktív eszközök - Adatközponti switch-ek | legalább 60 (hatvan), legfeljebb 120 (százhúsz) naptári nap | A rendelés előzetes konzultációt igényel
0102010201 | DKM0104HNET21 | N7K-C7018-FD-MB | Nexus 7018 Front Door Kit | Cisco | Áru | Alaptermék |  | 1 | 1 | Nem | db | 12 | 120 |  | 27 | 696600 | USD | 1800 | Nem | LAN aktív eszközök - Adatközponti switch-ek | legalább 60 (hatvan), legfeljebb 120 (százhúsz) naptári nap | A rendelés előzetes konzultációt igényel
0102010201 | DKM0104HNET21 | N7K-DC-3KW | Nexus 7000 - 3.0KW DC Power Supply Module | Cisco | Áru | Alaptermék |  | 1 | 1 | Nem | db | 12 | 120 |  | 27 | 2229120 | USD | 5760 | Nem | LAN aktív eszközök - Adatközponti switch-ek | legalább 60 (hatvan), legfeljebb 120 (százhúsz) naptári nap | A rendelés előzetes konzultációt igényel
0102010102 | DKM0104HNET21 | N7K-EL21K9 | Nexus 7000 Enhanced layer 2 (includes FabricPath, RISE) | Cisco | Áru | Alaptermék |  | 1 | 1 | Nem | db | 12 | 120 |  | 27 | 6966000 | USD | 18000 | Nem | LAN aktív eszközök - Adatközponti switch-ek | legalább 60 (hatvan), legfeljebb 120 (százhúsz) naptári nap | A rendelés előzetes konzultációt igényel
0102010201 | DKM0104HNET21 | N7K-F312FQ-25 | Nexus 7000 F3-Series 12 Port 40GbE (QSFP) | Cisco | Áru | Alaptermék |  | 1 | 1 | Nem | db | 12 | 120 |  | 27 | 14419620 | USD | 37260 | Nem | LAN aktív eszközök - Adatközponti switch-ek | legalább 60 (hatvan), legfeljebb 120 (százhúsz) naptári nap | A rendelés előzetes konzultációt igényel
0102010201 | DKM0104HNET21 | N7K-SUP2E | Nexus 7000 - Supervisor 2 Enhanced,Includes 8GB USB Flash | Cisco | Áru | Alaptermék |  | 1 | 1 | Nem | db | 12 | 120 |  | 27 | 12538800 | USD | 32400 | Nem | LAN aktív eszközök - Adatközponti switch-ek | legalább 60 (hatvan), legfeljebb 120 (százhúsz) naptári nap | A rendelés előzetes konzultációt igényel
0102020201 | DKM0104HNET21 | NC55P-ADVL2-48QT | NCS 5500 L2VPN Lic for 55A1-48Q6H chassis | Cisco | Áru | Alaptermék |  | 1 | 1 | Nem | db | 12 | 120 |  | 27 | 30000054 | USD | 77519.5188 | Nem | WAN eszközök - Gerinchálózati útválasztók | legalább 60 (hatvan), legfeljebb 120 (százhúsz) naptári nap | A rendelés előzetes konzultációt igényel
0102020201 | DKM0104HNET21 | NC55P-BDL-48QT | NCS 5500 SW 4XLicense Bundle for NCS-55A1-48Q6H | Cisco | Áru | Alaptermék |  | 1 | 1 | Nem | db | 12 | 120 |  | 27 | 60000109 | USD | 155039.0408 | Nem | WAN eszközök - Gerinchálózati útválasztók | legalább 60 (hatvan), legfeljebb 120 (százhúsz) naptári nap | A rendelés előzetes konzultációt igényel
0102020201 | DKM0104HNET21 | NC55P-BDL-5501SX | NCS 5500 SW 4 Lic Bundle for NCS-5501-SE-U 80G/100G BW Upg | Cisco | Áru | Alaptermék |  | 1 | 1 | Nem | db | 12 | 120 |  | 27 | 2758535 | USD | 7127.9987 | Nem | WAN eszközök - Gerinchálózati útválasztók | legalább 60 (hatvan), legfeljebb 120 (százhúsz) naptári nap | A rendelés előzetes konzultációt igényel
0102020201 | DKM0104HNET21 | NC55P-BDL-5502SX | NCS 5500 SW 4 Lic Bundle for NCS-5501-SE-U40/U100 800G Upg | Cisco | Áru | Alaptermék |  | 1 | 1 | Nem | db | 12 | 120 |  | 27 | 26192160 | USD | 67680 | Nem | WAN eszközök - Gerinchálózati útválasztók | legalább 60 (hatvan), legfeljebb 120 (százhúsz) naptári nap | A rendelés előzetes konzultációt igényel
0102020201 | DKM0104HNET21 | NC55P-CRAG-5502SX | NCS 5500 Core and Agg Lic for NCS-5502-SE-U40/U100 800G Upg | Cisco | Áru | Alaptermék |  | 1 | 1 | Nem | db | 12 | 120 |  | 27 | 10333352 | USD | 26701.1683 | Nem | WAN eszközök - Gerinchálózati útválasztók | legalább 60 (hatvan), legfeljebb 120 (százhúsz) naptári nap | A rendelés előzetes konzultációt igényel
0102020201 | DKM0104HNET21 | NC55P-CRAGR-1818T | NCS 5500 Core and Aggregation Lic for NC55-18H18F | Cisco | Áru | Alaptermék |  | 1 | 1 | Nem | db | 12 | 120 |  | 27 | 16000029 | USD | 41343.7438 | Nem | WAN eszközök - Gerinchálózati útválasztók | legalább 60 (hatvan), legfeljebb 120 (százhúsz) naptári nap | A rendelés előzetes konzultációt igényel
0102020201 | DKM0104HNET21 | NC55P-CRAGR-2412S | NCS 5500 Core and Aggregation Lic for NC55-24H12F-SE | Cisco | Áru | Alaptermék |  | 1 | 1 | Nem | db | 12 | 120 |  | 27 | 23333376 | USD | 60292.9605 | Nem | WAN eszközök - Gerinchálózati útválasztók | legalább 60 (hatvan), legfeljebb 120 (százhúsz) naptári nap | A rendelés előzetes konzultációt igényel
0102020201 | DKM0104HNET21 | NC55P-CRAGR-36HSU | NCS 5500 Core & Agg Lic for NC55-36X100G-SE-U for 36X50G BW | Cisco | Áru | Alaptermék |  | 1 | 1 | Nem | db | 12 | 120 |  | 27 | 30000054 | USD | 77519.5188 | Nem | WAN eszközök - Gerinchálózati útválasztók | legalább 60 (hatvan), legfeljebb 120 (százhúsz) naptári nap | A rendelés előzetes konzultációt igényel
0102020201 | DKM0104HNET21 | NC55P-CRAGR-36HT | NCS 5500 Core and Agg Lic for NC55-36X100G & NC55-36X100G-S | Cisco | Áru | Alaptermék |  | 1 | 1 | Nem | db | 12 | 120 |  | 27 | 40000072 | USD | 103359.3594 | Nem | WAN eszközök - Gerinchálózati útválasztók | legalább 60 (hatvan), legfeljebb 120 (százhúsz) naptári nap | A rendelés előzetes konzultációt igényel
0102020201 | DKM0104HNET21 | NC55P-CRAGR-5501S | NCS 5500 Core and Aggregation Lic for NCS-5501-SE | Cisco | Áru | Alaptermék |  | 1 | 1 | Nem | db | 12 | 120 |  | 27 | 13333357 | USD | 34453.1198 | Nem | WAN eszközök - Gerinchálózati útválasztók | legalább 60 (hatvan), legfeljebb 120 (százhúsz) naptári nap | A rendelés előzetes konzultációt igényel
0102020201 | DKM0104HNET21 | NC55P-CRAGR-5502S | NCS 5500 Core and Aggregation Lic for NCS-5502-SE | Cisco | Áru | Alaptermék |  | 1 | 1 | Nem | db | 12 | 120 |  | 27 | 80000144 | USD | 206718.7189 | Nem | WAN eszközök - Gerinchálózati útválasztók | legalább 60 (hatvan), legfeljebb 120 (százhúsz) naptári nap | A rendelés előzetes konzultációt igényel
0102020201 | DKM0104HNET21 | NC55P-MSEC-6DWMT | NCS 5500 MACsec Lic for NC55-6X200-DWDM-S | Cisco | Áru | Alaptermék |  | 1 | 1 | Nem | db | 12 | 120 |  | 27 | 8333348 | USD | 21533.1995 | Nem | WAN eszközök - Gerinchálózati útválasztók | legalább 60 (hatvan), legfeljebb 120 (százhúsz) naptári nap | A rendelés előzetes konzultációt igényel
0102020201 | DKM0104HNET21 | NC55P-PEER-A2MDT | NCS 5500 Peering Lic for NCS-55A2-MOD/HD (base chassis only) | Cisco | Áru | Alaptermék |  | 1 | 1 | Nem | db | 12 | 120 |  | 27 | 7000013 | USD | 18087.8891 | Nem | WAN eszközök - Gerinchálózati útválasztók | legalább 60 (hatvan), legfeljebb 120 (százhúsz) naptári nap | A rendelés előzetes konzultációt igényel
0102020201 | DKM0104HNET21 | S-A99-12PT-AIP | ASR 9K Smart License full scale L3 VPN for 12X100GE LC | Cisco | Áru | Alaptermék |  | 1 | 1 | Nem | db | 12 | 120 |  | 27 | 116601032 | USD | 301294.6565 | Nem | WAN eszközök - Gerinchálózati útválasztók | legalább 60 (hatvan), legfeljebb 120 (százhúsz) naptári nap | A rendelés előzetes konzultációt igényel
0102020201 | DKM0104HNET21 | S-A9903-20HG-IVRF | ASR 9903 License to Activate up to 8 VRFs for 2T PEC | Cisco | Áru | Alaptermék |  | 1 | 1 | Nem | db | 12 | 120 |  | 27 | 13333357 | USD | 34453.1198 | Nem | WAN eszközök - Gerinchálózati útválasztók | legalább 60 (hatvan), legfeljebb 120 (százhúsz) naptári nap | A rendelés előzetes konzultációt igényel
0102020201 | DKM0104HNET21 | S-A9903-CGN | ASR 9903 License In-line CGv6 Transformation for Fixed Ports | Cisco | Áru | Alaptermék |  | 1 | 1 | Nem | db | 12 | 120 |  | 27 | 80000144 | USD | 206718.7189 | Nem | WAN eszközök - Gerinchálózati útválasztók | legalább 60 (hatvan), legfeljebb 120 (százhúsz) naptári nap | A rendelés előzetes konzultációt igényel
0102020201 | DKM0104HNET21 | S-A9903-IVRF | ASR 9903 License to Activate up to 8 VRFs for Fixed Ports | Cisco | Áru | Alaptermék |  | 1 | 1 | Nem | db | 12 | 120 |  | 27 | 13333357 | USD | 34453.1198 | Nem | WAN eszközök - Gerinchálózati útválasztók | legalább 60 (hatvan), legfeljebb 120 (százhúsz) naptári nap | A rendelés előzetes konzultációt igényel
0102020201 | DKM0104HNET21 | S-A9K-1.6T-AIP-SE | ASR 9000 16x100GE Advance IP License Service Edge | Cisco | Áru | Alaptermék |  | 1 | 1 | Nem | db | 12 | 120 |  | 27 | 191667014 | USD | 495263.6011 | Nem | WAN eszközök - Gerinchálózati útválasztók | legalább 60 (hatvan), legfeljebb 120 (százhúsz) naptári nap | A rendelés előzetes konzultációt igényel
0102020201 | DKM0104HNET21 | S-A9K-200G-OPT | A9K Smart License: Adv Optical license for MOD200 LC | Cisco | Áru | Alaptermék |  | 1 | 1 | Nem | db | 12 | 120 |  | 27 | 20000037 | USD | 51679.6814 | Nem | WAN eszközök - Gerinchálózati útválasztók | legalább 60 (hatvan), legfeljebb 120 (százhúsz) naptári nap | A rendelés előzetes konzultációt igényel
0102020201 | DKM0104HNET21 | S-A9K-20HG-AIP-SE | ASR 9000 Full scale VRF License - 2T Service Edge 5th Gen | Cisco | Áru | Alaptermék |  | 1 | 1 | Nem | db | 12 | 120 |  | 27 | 166666968 | USD | 430663.9993 | Nem | WAN eszközök - Gerinchálózati útválasztók | legalább 60 (hatvan), legfeljebb 120 (százhúsz) naptári nap | A rendelés előzetes konzultációt igényel
0102020201 | DKM0104HNET21 | S-A9K-48P10GTR-UG | 48-port 1G to 10G upgrade smart license for TR LC | Cisco | Áru | Alaptermék |  | 1 | 1 | Nem | db | 12 | 120 |  | 27 | 75000135 | USD | 193798.7985 | Nem | WAN eszközök - Gerinchálózati útválasztók | legalább 60 (hatvan), legfeljebb 120 (százhúsz) naptári nap | A rendelés előzetes konzultációt igényel
0102020201 | DKM0104HNET21 | S-A9K-8HG-AIP-SE | ASR 9000 Full scale VRF Lic for 800G Service Edge - 5th Gen | Cisco | Áru | Alaptermék |  | 1 | 1 | Nem | db | 12 | 120 |  | 27 | 83333485 | USD | 215332.0013 | Nem | WAN eszközök - Gerinchálózati útválasztók | legalább 60 (hatvan), legfeljebb 120 (százhúsz) naptári nap | A rendelés előzetes konzultációt igényel
0102020201 | DKM0104HNET21 | S-A9K-BNG-ADV-8K | ASR 9K Smart License BNG license for Advance Features | Cisco | Áru | Alaptermék |  | 1 | 1 | Nem | db | 12 | 120 |  | 27 | 2591134 | USD | 6695.4364 | Nem | WAN eszközök - Gerinchálózati útválasztók | legalább 60 (hatvan), legfeljebb 120 (százhúsz) naptári nap | A rendelés előzetes konzultációt igényel
0102020201 | DKM0104HNET21 | S-A9K-HQOS-RTU-10 | ASR 9000 H-QoS 10Gbps Right to Use License | Cisco | Áru | Alaptermék |  | 1 | 1 | Nem | db | 12 | 120 |  | 27 | 1250002 | USD | 3229.9801 | Nem | WAN eszközök - Gerinchálózati útválasztók | legalább 60 (hatvan), legfeljebb 120 (százhúsz) naptári nap | A rendelés előzetes konzultációt igényel
0102020201 | DKM0104HNET21 | S-A9K-IPB-L3B-H | ASR9k Smart License 100G "Incr Upg" IP/MPLS B to L3VPN B | Cisco | Áru | Alaptermék |  | 1 | 1 | Nem | db | 12 | 120 |  | 27 | 5666677 | USD | 14642.5755 | Nem | WAN eszközök - Gerinchálózati útválasztók | legalább 60 (hatvan), legfeljebb 120 (százhúsz) naptári nap | A rendelés előzetes konzultációt igényel
0102020201 | DKM0104HNET21 | S-A9K-IPP-4X1G | ASR 9000 Premium 4x1Gbps IP/MPLS Foundation License | Cisco | Áru | Alaptermék |  | 1 | 1 | Nem | db | 12 | 120 |  | 27 | 3400006 | USD | 8785.546 | Nem | WAN eszközök - Gerinchálózati útválasztók | legalább 60 (hatvan), legfeljebb 120 (százhúsz) naptári nap | A rendelés előzetes konzultációt igényel
0102020201 | DKM0104HNET21 | S-A9K-L2B-100G-X | ASR 9000 Basic 100Gbps IP/MPLS/L2VPN Foundation License | Cisco | Áru | Alaptermék |  | 1 | 1 | Nem | db | 12 | 120 |  | 27 | 28333385 | USD | 73212.8808 | Nem | WAN eszközök - Gerinchálózati útválasztók | legalább 60 (hatvan), legfeljebb 120 (százhúsz) naptári nap | A rendelés előzetes konzultációt igényel
0102020201 | DKM0104HNET21 | S-A9K-L2L3B-100G | ASR 9000 Basic 100G IP/MPLS/L2VPN/L3VPN Found Lic | Cisco | Áru | Alaptermék |  | 1 | 1 | Nem | db | 12 | 120 |  | 27 | 36833400 | USD | 95176.7441 | Nem | WAN eszközök - Gerinchálózati útválasztók | legalább 60 (hatvan), legfeljebb 120 (százhúsz) naptári nap | A rendelés előzetes konzultációt igényel
0102020201 | DKM0104HNET21 | S-A9K-L2L3B-100G-F | ASR 9K Basic 100G IP/MPLS/L2VPN/L3VPN Found Lic Full LC | Cisco | Áru | Alaptermék |  | 1 | 1 | Nem | db | 12 | 120 |  | 27 | 34991730 | USD | 90417.9057 | Nem | WAN eszközök - Gerinchálózati útválasztók | legalább 60 (hatvan), legfeljebb 120 (százhúsz) naptári nap | A rendelés előzetes konzultációt igényel
0102020101 | DKM0104HNET21 | SL-1K-4P-SECN-SV | NPE Security for Cisco ISR 1100 4P Series w/ Smart Licensing | Cisco | Áru | Alaptermék |  | 1 | 1 | Nem | db | 12 | 120 |  | 27 | 181115 | USD | 467.9987 | Nem | WAN eszközök - Telephelyi elérést biztosító útválasztók | legalább 60 (hatvan), legfeljebb 120 (százhúsz) naptári nap | A rendelés előzetes konzultációt igényel
0102020101 | DKM0104HNET21 | SL-4320-APP-K9 | AppX License for Cisco ISR 4320 Series | Cisco | Áru | Alaptermék |  | 1 | 1 | Nem | db | 12 | 120 |  | 27 | 208980 | USD | 540 | Nem | WAN eszközök - Telephelyi elérést biztosító útválasztók | legalább 60 (hatvan), legfeljebb 120 (százhúsz) naptári nap | A rendelés előzetes konzultációt igényel
0102020101 | DKM0104HNET21 | SL-4320-SEC-K9 | Security License for Cisco ISR 4320 Series | Cisco | Áru | Alaptermék |  | 1 | 1 | Nem | db | 12 | 120 |  | 27 | 362232 | USD | 936.0007 | Nem | WAN eszközök - Telephelyi elérést biztosító útválasztók | legalább 60 (hatvan), legfeljebb 120 (százhúsz) naptári nap | A rendelés előzetes konzultációt igényel
0102020101 | DKM0104HNET21 | SM-X-24FXS/4FXO | Fixed Port High Density Analog Voice ServiceModule for ISR4K | Cisco | Áru | Alaptermék |  | 1 | 1 | Nem | db | 12 | 120 |  | 27 | 1950480 | USD | 5040 | Nem | WAN eszközök - Telephelyi elérést biztosító útválasztók | legalább 60 (hatvan), legfeljebb 120 (százhúsz) naptári nap | A rendelés előzetes konzultációt igényel
0102060101 | DKM0104HNET21 | SMA-M195-K9 | SMA M195 Security Management Appliance | Cisco | Áru | Alaptermék |  | 1 | 1 | Nem | db | 12 | 120 |  | 27 | 2815277 | USD | 7274.6167 | Nem | Hálózat biztonsági megoldások - Hálózat biztonsági megoldások | legalább 60 (hatvan), legfeljebb 120 (százhúsz) naptári nap | A rendelés előzetes konzultációt igényel
0102060101 | DKM0104HNET21 | SMA-M695F-K9 | SMA M695 Fiber Security Management Appliance | Cisco | Áru | Alaptermék |  | 1 | 1 | Nem | db | 12 | 120 |  | 27 | 11850054 | USD | 30620.2954 | Nem | Hálózat biztonsági megoldások - Hálózat biztonsági megoldások | legalább 60 (hatvan), legfeljebb 120 (százhúsz) naptári nap | A rendelés előzetes konzultációt igényel
0102020101 | DKM0104HNET21 | SPA-2XOC12-POS | 2-port OC12/STM4 POS Shared Port Adapters | Cisco | Áru | Alaptermék |  | 1 | 1 | Nem | db | 12 | 120 |  | 27 | 11132517 | USD | 28766.1932 | Nem | WAN eszközök - Telephelyi elérést biztosító útválasztók | legalább 60 (hatvan), legfeljebb 120 (százhúsz) naptári nap | A rendelés előzetes konzultációt igényel
0102020101 | DKM0104HNET21 | SPA-4X1FE-TX-V2 | Cisco 4-Port Fast Ethernet (TX) Shared Port Adapter | Cisco | Áru | Alaptermék |  | 1 | 1 | Nem | db | 12 | 120 |  | 27 | 2540776 | USD | 6565.3136 | Nem | WAN eszközök - Telephelyi elérést biztosító útválasztók | legalább 60 (hatvan), legfeljebb 120 (százhúsz) naptári nap | A rendelés előzetes konzultációt igényel
0102060101 | DKM0104HNET21 | ST-FS3210-K9 | Cisco Stealthwatch Flow Sensor 3210 | Cisco | Áru | Alaptermék |  | 1 | 1 | Nem | db | 12 | 120 |  | 27 | 28752830 | USD | 74296.7176 | Nem | Hálózat biztonsági megoldások - Hálózat biztonsági megoldások | legalább 60 (hatvan), legfeljebb 120 (százhúsz) naptári nap | A rendelés előzetes konzultációt igényel
0102060101 | DKM0104HNET21 | ST-SMC2210-K9 | Cisco Stealthwatch Management Console 2210 | Cisco | Áru | Alaptermék |  | 1 | 1 | Nem | db | 12 | 120 |  | 27 | 24209791 | USD | 62557.6004 | Nem | Hálózat biztonsági megoldások - Hálózat biztonsági megoldások | legalább 60 (hatvan), legfeljebb 120 (százhúsz) naptári nap | A rendelés előzetes konzultációt igényel
0102010102 | DKM0104HNET21 | UCS-FAN-6332 | UCS 6332/ 6454 Fan Module | Cisco | Áru | Alaptermék |  | 1 | 1 | Nem | db | 12 | 120 |  | 27 | 91235 | USD | 235.7484 | Nem | LAN aktív eszközök - Adatközponti switch-ek | legalább 60 (hatvan), legfeljebb 120 (százhúsz) naptári nap | A rendelés előzetes konzultációt igényel
0190020501 | DKM0104HNET21 | 300327-003 | EC-M-P-MAINT-2Y - Unity EC-M-P Chas, 2YR-Maint | HPE | Szolgáltatás | Kiegészítő |  | 1 | 1 | Nem | db | 12 | 30 |  | 27 | 944761 | EUR | 2344.3197 | Nem | Gyártói szolgáltatások | legalább 30 (harminc) naptári nap | A rendelés előzetes konzultációt igényel
0190020501 | DKM0104HNET21 | 300328-005R | EC-M-B-MAINT-4Y-R - Unity EC-M-B Chas, 4YR-Maint-R | HPE | Szolgáltatás | Kiegészítő |  | 1 | 1 | Nem | db | 12 | 30 |  | 27 | 2263756 | EUR | 5617.2596 | Nem | Gyártói szolgáltatások | legalább 30 (harminc) naptári nap | A rendelés előzetes konzultációt igényel
0190020501 | DKM0104HNET21 | 300329-002 | EC-L-B-MAINT-1MO - Unity EC-L-B Chas, 1MO-Maint | HPE | Szolgáltatás | Kiegészítő |  | 1 | 1 | Nem | db | 12 | 30 |  | 27 | 90167 | EUR | 223.7404 | Nem | Gyártói szolgáltatások | legalább 30 (harminc) naptári nap | A rendelés előzetes konzultációt igényel
0190020501 | DKM0104HNET21 | 300330-003R | EC-L-P-MAINT-2Y-R - Unity EC-L-P Chas, 2YR-Maint-R | HPE | Szolgáltatás | Kiegészítő |  | 1 | 1 | Nem | db | 12 | 30 |  | 27 | 1830474 | EUR | 4542.1202 | Nem | Gyártói szolgáltatások | legalább 30 (harminc) naptári nap | A rendelés előzetes konzultációt igényel
0190020501 | DKM0104HNET21 | 300330-004R | EC-L-P-MAINT-3Y-R - Unity EC-L-P Chas, 3YR-Maint-R | HPE | Szolgáltatás | Kiegészítő |  | 1 | 1 | Nem | db | 12 | 30 |  | 27 | 2745712 | EUR | 6813.1803 | Nem | Gyártói szolgáltatások | legalább 30 (harminc) naptári nap | A rendelés előzetes konzultációt igényel
0190020501 | DKM0104HNET21 | 300330-006 | EC-L-P-MAINT-5Y - Unity EC-L-P Chas, 5YR-Maint | HPE | Szolgáltatás | Kiegészítő |  | 1 | 1 | Nem | db | 12 | 30 |  | 27 | 4576186 | EUR | 11355.3005 | Nem | Gyártói szolgáltatások | legalább 30 (harminc) naptári nap | A rendelés előzetes konzultációt igényel
0190020501 | DKM0104HNET21 | 300331-001R | EC-L-B-NM-MAINT-1Y-R - Unity EC-L-B Chas, Ext NM, 1YR- | HPE | Szolgáltatás | Kiegészítő |  | 1 | 1 | Nem | db | 12 | 30 |  | 27 | 1417142 | EUR | 3516.4809 | Nem | Gyártói szolgáltatások | legalább 30 (harminc) naptári nap | A rendelés előzetes konzultációt igényel
0190020501 | DKM0104HNET21 | 300331-005 | EC-L-B-NM-MAINT-4Y - Unity EC-L-B, Ext NM, 4YR-Maint | HPE | Szolgáltatás | Kiegészítő |  | 1 | 1 | Nem | db | 12 | 30 |  | 27 | 5668566 | EUR | 14065.9208 | Nem | Gyártói szolgáltatások | legalább 30 (harminc) naptári nap | A rendelés előzetes konzultációt igényel
0190020501 | DKM0104HNET21 | 300334-002R | EC-XL-P-MAINT-1MO-R - Unity EC-XL-P Chas, 1MO-Maint-R | HPE | Szolgáltatás | Kiegészítő |  | 1 | 1 | Nem | db | 12 | 30 |  | 27 | 109318 | EUR | 271.2596 | Nem | Gyártói szolgáltatások | legalább 30 (harminc) naptári nap | A rendelés előzetes konzultációt igényel
0190020501 | DKM0104HNET21 | 300334-004 | EC-XL-P-MAINT-3Y - Unity EC-XL-P Chas, 3YR-Maint | HPE | Szolgáltatás | Kiegészítő |  | 1 | 1 | Nem | db | 12 | 30 |  | 27 | 3926662 | EUR | 9743.5792 | Nem | Gyártói szolgáltatások | legalább 30 (harminc) naptári nap | A rendelés előzetes konzultációt igényel
0190020501 | DKM0104HNET21 | 300335-003R | EC-XL-B-NM-MAINT-2Y-R - Unity EC-XL-B Chas, Ext NM, 2YR | HPE | Szolgáltatás | Kiegészítő |  | 1 | 1 | Nem | db | 12 | 30 |  | 27 | 3966160 | EUR | 9841.5888 | Nem | Gyártói szolgáltatások | legalább 30 (harminc) naptári nap | A rendelés előzetes konzultációt igényel
0190020501 | DKM0104HNET21 | 300336-004R | EC-XL-P-NM-MAINT-3Y-R - Unity EC-XL-P Chas, Ext NM, 3YR | HPE | Szolgáltatás | Kiegészítő |  | 1 | 1 | Nem | db | 12 | 30 |  | 27 | 5107614 | EUR | 12673.9809 | Nem | Gyártói szolgáltatások | legalább 30 (harminc) naptári nap | A rendelés előzetes konzultációt igényel
0190020501 | DKM0104HNET21 | 300336-005R | EC-XL-P-NM-MAINT-4Y-R - Unity EC-XL-P Chas, Ext NM, 4YR | HPE | Szolgáltatás | Kiegészítő |  | 1 | 1 | Nem | db | 12 | 30 |  | 27 | 6810418 | EUR | 16899.3005 | Nem | Gyártói szolgáltatások | legalább 30 (harminc) naptári nap | A rendelés előzetes konzultációt igényel
0102020201 | DKM0104HNET21 | 500551-001 | EC-ORCH-AAS-L-FRA-1Y - Orch AAS, Large, 1 Year, FRA | HPE | Áru | Alaptermék |  | 1 | 1 | Nem | db | 12 | 120 |  | 27 | 23619024 | EUR | 58608 | Nem | WAN eszközök - Gerinchálózati útválasztók | legalább 60 (hatvan), legfeljebb 120 (százhúsz) naptári nap | A rendelés előzetes konzultációt igényel
0102020201 | DKM0104HNET21 | 500593-001 | EC-ORCH-GEC-FRA-CORE - Unity Orch GE, FRA, Core | HPE | Áru | Alaptermék |  | 1 | 1 | Nem | db | 12 | 120 |  | 27 | 4428168 | EUR | 10988.0096 | Nem | WAN eszközök - Gerinchálózati útválasztók | legalább 60 (hatvan), legfeljebb 120 (százhúsz) naptári nap | A rendelés előzetes konzultációt igényel
0102020201 | DKM0104HNET21 | 500594-002 | EC-ORCH-GEC-FRA-S-2Y - Unity Orch GE, S, FRA, 2Yr | HPE | Áru | Alaptermék |  | 1 | 1 | Nem | db | 12 | 120 |  | 27 | 6849517 | EUR | 16996.3197 | Nem | WAN eszközök - Gerinchálózati útválasztók | legalább 60 (hatvan), legfeljebb 120 (százhúsz) naptári nap | A rendelés előzetes konzultációt igényel
0102020201 | DKM0104HNET21 | 500596-002 | EC-ORCH-GEC-FRA-L-2Y - Unity Orch GE, L, FRA, 2Yr | HPE | Áru | Alaptermék |  | 1 | 1 | Nem | db | 12 | 120 |  | 27 | 47238048 | EUR | 117216 | Nem | WAN eszközök - Gerinchálózati útválasztók | legalább 60 (hatvan), legfeljebb 120 (százhúsz) naptári nap | A rendelés előzetes konzultációt igényel
0102020201 | DKM0104HNET21 | 500597-001R | EC-ORCH-GEC-FRA-S-1MO-R - Unity Orch GE, S, FRA, 1Mo-R | HPE | Áru | Alaptermék |  | 1 | 1 | Nem | db | 12 | 120 |  | 27 | 285662 | EUR | 708.8388 | Nem | WAN eszközök - Gerinchálózati útválasztók | legalább 60 (hatvan), legfeljebb 120 (százhúsz) naptári nap | A rendelés előzetes konzultációt igényel
0102020201 | DKM0104HNET21 | 500607-001 | EC-ORCH-AAS-S-M-UPG-1MO - Unity Orch Svc, S-M, 1MO | HPE | Áru | Alaptermék |  | 1 | 1 | Nem | db | 12 | 120 |  | 27 | 357078 | EUR | 886.0505 | Nem | WAN eszközök - Gerinchálózati útválasztók | legalább 60 (hatvan), legfeljebb 120 (százhúsz) naptári nap | A rendelés előzetes konzultációt igényel
0102020201 | DKM0104HNET21 | 500612-001 | EC-ORCH-AAS-M-L-FRA-UPG-1MO - Unity Orch Svc, FRA, M-L, 1MO | HPE | Áru | Alaptermék |  | 1 | 1 | Nem | db | 12 | 120 |  | 27 | 1254761 | EUR | 3113.5505 | Nem | WAN eszközök - Gerinchálózati útválasztók | legalább 60 (hatvan), legfeljebb 120 (százhúsz) naptári nap | A rendelés előzetes konzultációt igényel
0102060302 | DKM0104HNET21 | 593503-A21 | HPE IPS Mobility Master EB (Enterprise Business) Addon, a mennyiség a rendszer méretétől függ | HPE | Áru | Alaptermék |  | 1 | 1 | Nem | db | 12 | 120 |  | 27 | 20278049 | EUR | 50317.7404 | Nem | Vezeték nélküli megoldások - Vezeték nélküli vezérlők (Wireless Controllers) | legalább 60 (hatvan), legfeljebb 120 (százhúsz) naptári nap | A rendelés előzetes konzultációt igényel
0102060102 | DKM0104HNET21 | 691487-A21 | HPE Branch Office Firewall Database Appliance MB (Medium Business) Addon, a mennyiség a rendszer méretétől függ | HPE | Áru | Alaptermék |  | 1 | 1 | Nem | db | 12 | 120 |  | 27 | 20187483 | EUR | 50093.0096 | Nem | Hálózat biztonsági megoldások - Hálózat biztonsági megoldások | legalább 60 (hatvan), legfeljebb 120 (százhúsz) naptári nap | A rendelés előzetes konzultációt igényel
0202110601 | DKM0104HNET21 | 720196-B21 | HPE BladeSystem c-Class 40G QSFP+ to QSFP+ 1m Direct Attach Copper Cable | HPE | Áru | Kiegészítő |  | 1 | 1 | Nem | db | 12 | 120 |  | 27 | 128070 | EUR | 317.791 | Nem | Passzív hálózati elemek - Végpont kiépítéshez szükséges elemek | legalább 60 (hatvan), legfeljebb 120 (százhúsz) naptári nap | A rendelés előzetes konzultációt igényel
0202110601 | DKM0104HNET21 | 720202-B21 | HPE BladeSystem c-Class 40G QSFP+ to QSFP+ 5m Direct Attach Copper Cable | HPE | Áru | Kiegészítő |  | 1 | 1 | Nem | db | 12 | 120 |  | 27 | 205868 | EUR | 510.8388 | Nem | Passzív hálózati elemek - Végpont kiépítéshez szükséges elemek | legalább 60 (hatvan), legfeljebb 120 (százhúsz) naptári nap | A rendelés előzetes konzultációt igényel
0102060201 | DKM0104HNET21 | 722323-A21 | HPE Ipsec VPN Mobility Controller EB (Enterprise Business) Addon, a mennyiség a rendszer méretétől függ | HPE | Áru | Alaptermék |  | 1 | 1 | Nem | db | 12 | 120 |  | 27 | 26738970 | EUR | 66349.8005 | Nem | Vezeték nélküli megoldások - Vezeték nélküli vezérlők (Wireless Controllers) | legalább 60 (hatvan), legfeljebb 120 (százhúsz) naptári nap | A rendelés előzetes konzultációt igényel
0202110601 | DKM0104HNET21 | 844474-B21 | HPE 25Gb SFP28 to SFP28 1m DAC | HPE | Áru | Kiegészítő |  | 1 | 1 | Nem | db | 12 | 120 |  | 27 | 87774 | EUR | 217.8005 | Nem | Passzív hálózati elemek - Végpont kiépítéshez szükséges elemek | legalább 60 (hatvan), legfeljebb 120 (százhúsz) naptári nap | A rendelés előzetes konzultációt igényel
0202110601 | DKM0104HNET21 | 845404-B21 | HPE 100Gb QSFP28 to QSFP28 1m DAC | HPE | Áru | Kiegészítő |  | 1 | 1 | Nem | db | 12 | 120 |  | 27 | 178339 | EUR | 442.5287 | Nem | Passzív hálózati elemek - Végpont kiépítéshez szükséges elemek | legalább 60 (hatvan), legfeljebb 120 (százhúsz) naptári nap | A rendelés előzetes konzultációt igényel
0202110601 | DKM0104HNET21 | 845416-B21 | HPE 100Gb QSFP28 to 4x25Gb SFP28 3m DAC | HPE | Áru | Kiegészítő |  | 1 | 1 | Nem | db | 12 | 120 |  | 27 | 326357 | EUR | 809.8197 | Nem | Passzív hálózati elemek - Végpont kiépítéshez szükséges elemek | legalább 60 (hatvan), legfeljebb 120 (százhúsz) naptári nap | A rendelés előzetes konzultációt igényel
0202110601 | DKM0104HNET21 | AF612A | HPE 1x4 KVM Console 6ft PS2 Cable | HPE | Áru | Alaptermék |  | 1 | 1 | Nem | db | 12 | 120 |  | 27 | 14363 | EUR | 35.6393 | Nem | LAN aktív eszközök - Menedzselhető switch-ek | legalább 60 (hatvan), legfeljebb 120 (százhúsz) naptári nap | A rendelés előzetes konzultációt igényel
0202110601 | DKM0104HNET21 | AF621A | HPE 2x1Ex16 KVM IP Console Switch G2 with Virtual Media CAC Software | HPE | Áru | Alaptermék |  | 1 | 1 | Nem | db | 12 | 120 |  | 27 | 1619021 | EUR | 4017.4208 | Nem | LAN aktív eszközök - Menedzselhető switch-ek | legalább 60 (hatvan), legfeljebb 120 (százhúsz) naptári nap | A rendelés előzetes konzultációt igényel
0202110601 | DKM0104HNET21 | AF629A | HPE KVM Console USB 2.0 Virtual Media CAC Interface Adapter | HPE | Áru | Alaptermék |  | 1 | 1 | Nem | db | 12 | 120 |  | 27 | 60644 | EUR | 150.4809 | Nem | LAN aktív eszközök - Menedzselhető switch-ek | legalább 60 (hatvan), legfeljebb 120 (százhúsz) naptári nap | A rendelés előzetes konzultációt igényel
0190020201 | DKM0104HNET21 | HPETS2017_092 | HPE Datacenter Care / IA Scv b szint '- HPE gyártói támogatás | HPE | Szolgáltatás | Kiegészítő |  | 1 | 1 | Nem | óra | 12 | 30 |  | 27 | 73809 | EUR | 183.1489 | Nem | Gyártói szolgáltatások | legalább 30 (harminc) naptári nap | A rendelés előzetes konzultációt igényel
0190020201 | DKM0104HNET21 | HPETS2017_103 | Aruba Service 10 Credit SVC a szint '- HPE gyártói támogatás | HPE | Szolgáltatás | Kiegészítő |  | 1 | 1 | Nem | hónap | 12 | 30 |  | 27 | 515868 | EUR | 1280.0697 | Nem | Gyártói szolgáltatások | legalább 30 (harminc) naptári nap | A rendelés előzetes konzultációt igényel
0190020201 | DKM0104HNET21 | HPETS2017_114 | HPE Defective Media Retention Svc c szint '- HPE gyártói támogatás | HPE | Szolgáltatás | Kiegészítő |  | 1 | 1 | Nem | hónap | 12 | 30 |  | 27 | 13565 | EUR | 33.6612 | Nem | Gyártói szolgáltatások | legalább 30 (harminc) naptári nap | A rendelés előzetes konzultációt igényel
0190020201 | DKM0104HNET21 | HPETS2017_135 | HPE Technical consultancy c szint '- HPE gyártói támogatás | HPE | Szolgáltatás | Kiegészítő |  | 1 | 1 | Nem | hónap | 12 | 30 |  | 27 | 80991 | EUR | 200.9713 | Nem | Gyártói szolgáltatások | legalább 30 (harminc) naptári nap | A rendelés előzetes konzultációt igényel
0190020201 | DKM0104HNET21 | HPETS2017_143 | HPE HPSD CDMR Service b szint '- HPE gyártói támogatás | HPE | Szolgáltatás | Kiegészítő |  | 1 | 1 | Nem | hónap | 12 | 30 |  | 27 | 116789 | EUR | 289.7988 | Nem | Gyártói szolgáltatások | legalább 30 (harminc) naptári nap | A rendelés előzetes konzultációt igényel
0190020201 | DKM0104HNET21 | HPETS2017_144 | HPE HPSD CDMR Service c szint '- HPE gyártói támogatás | HPE | Szolgáltatás | Kiegészítő |  | 1 | 1 | Nem | hónap | 12 | 30 |  | 27 | 198035 | EUR | 491.4009 | Nem | Gyártói szolgáltatások | legalább 30 (harminc) naptári nap | A rendelés előzetes konzultációt igényel
0190020201 | DKM0104HNET21 | HPETS2017_182 | Aruba Managed service f szint '- HPE gyártói támogatás | HPE | Szolgáltatás | Kiegészítő |  | 1 | 1 | Nem | hónap | 12 | 30 |  | 27 | 79794 | EUR | 198 | Nem | Gyártói szolgáltatások | legalább 30 (harminc) naptári nap | A rendelés előzetes konzultációt igényel
0190020201 | DKM0104HNET21 | HPETS2017_201 | HPE Resources Service a szint '- HPE gyártói támogatás | HPE | Szolgáltatás | Kiegészítő |  | 1 | 1 | Nem | db | 12 | 30 |  | 27 | 23141 | EUR | 57.4208 | Nem | Gyártói szolgáltatások | legalább 30 (harminc) naptári nap | A rendelés előzetes konzultációt igényel
0190020201 | DKM0104HNET21 | HPETS2017_207 | HPE Software Update Installation Service a szint '- HPE gyártói támogatás | HPE | Szolgáltatás | Kiegészítő |  | 1 | 1 | Nem | db | 12 | 30 |  | 27 | 100541 | EUR | 249.4809 | Nem | Gyártói szolgáltatások | legalább 30 (harminc) naptári nap | A rendelés előzetes konzultációt igényel
0190020201 | DKM0104HNET21 | HPETS2017_218 | HPE Global Call Management Service c szint '- HPE gyártói támogatás | HPE | Szolgáltatás | Kiegészítő |  | 1 | 1 | Nem | óra | 12 | 30 |  | 27 | 73012 | EUR | 181.1708 | Nem | Gyártói szolgáltatások | legalább 30 (harminc) naptári nap | A rendelés előzetes konzultációt igényel
0190020201 | DKM0104HNET21 | HPETS2017_220 | HPE Database Security Healthcheck Service b szint '- HPE gyártói támogatás | HPE | Szolgáltatás | Kiegészítő |  | 1 | 1 | Nem | óra | 12 | 30 |  | 27 | 52664 | EUR | 130.6803 | Nem | Gyártói szolgáltatások | legalább 30 (harminc) naptári nap | A rendelés előzetes konzultációt igényel
0190020201 | DKM0104HNET21 | HPETS2017_221 | HPE Database Security Healthcheck Service c szint '- HPE gyártói támogatás | HPE | Szolgáltatás | Kiegészítő |  | 1 | 1 | Nem | óra | 12 | 30 |  | 27 | 87774 | EUR | 217.8005 | Nem | Gyártói szolgáltatások | legalább 30 (harminc) naptári nap | A rendelés előzetes konzultációt igényel
0102010201 | DKM0104HNET21 | J9986A | Aruba 24p 1000BASE-T PoE+ v3 zl2 Mod | HPE | Áru | Alaptermék |  | 1 | 1 | Nem | db | 12 | 120 |  | 27 | 1536880 | EUR | 3813.5988 | Nem | LAN aktív eszközök - Moduláris switch-ek | legalább 60 (hatvan), legfeljebb 120 (százhúsz) naptári nap | A rendelés előzetes konzultációt igényel
0102010201 | DKM0104HNET21 | JC612A | HPE 10508 Switch Chassis | HPE | Áru | Alaptermék |  | 1 | 1 | Nem | db | 12 | 120 |  | 27 | 3641991 | EUR | 9037.1993 | Nem | LAN aktív eszközök - Moduláris switch-ek | legalább 60 (hatvan), legfeljebb 120 (százhúsz) naptári nap | A rendelés előzetes konzultációt igényel
0102010201 | DKM0104HNET21 | JC750A | HPE 10512 3.44Tbps Type D Fabric Module | HPE | Áru | Alaptermék |  | 1 | 1 | Nem | db | 12 | 120 |  | 27 | 8430115 | EUR | 20918.3987 | Nem | LAN aktív eszközök - Menedzselhető switch-ek | legalább 60 (hatvan), legfeljebb 120 (százhúsz) naptári nap | A rendelés előzetes konzultációt igényel
0202110601 | DKM0104HNET21 | JD094B | HPE X130 10G SFP+ LC LR Transceiver | HPE | Áru | Alaptermék |  | 1 | 1 | Nem | db | 12 | 120 |  | 27 | 692998 | EUR | 1719.5987 | Nem | LAN aktív eszközök - Menedzselhető switch-ek | legalább 60 (hatvan), legfeljebb 120 (százhúsz) naptári nap | A rendelés előzetes konzultációt igényel
0202110601 | DKM0104HNET21 | JD095C | HPE X240 10G SFP+ SFP+ 0.65m DAC Cable | HPE | Áru | Kiegészítő |  | 1 | 1 | Nem | db | 12 | 120 |  | 27 | 76409 | EUR | 189.5993 | Nem | Passzív hálózati elemek - Végpont kiépítéshez szükséges elemek | legalább 60 (hatvan), legfeljebb 120 (százhúsz) naptári nap | A rendelés előzetes konzultációt igényel
0202110601 | DKM0104HNET21 | JD098B | HPE X120 1G SFP LC BX 10-U Transceiver | HPE | Áru | Alaptermék |  | 1 | 1 | Nem | db | 12 | 120 |  | 27 | 516485 | EUR | 1281.6013 | Nem | LAN aktív eszközök - Menedzselhető switch-ek | legalább 60 (hatvan), legfeljebb 120 (százhúsz) naptári nap | A rendelés előzetes konzultációt igényel
0202110601 | DKM0104HNET21 | JD099B | HPE X120 1G SFP LC BX 10-D Transceiver | HPE | Áru | Alaptermék |  | 1 | 1 | Nem | db | 12 | 120 |  | 27 | 516485 | EUR | 1281.6013 | Nem | LAN aktív eszközök - Menedzselhető switch-ek | legalább 60 (hatvan), legfeljebb 120 (százhúsz) naptári nap | A rendelés előzetes konzultációt igényel
0202110601 | DKM0104HNET21 | JD187A | HPE X290 1000 A JD5 2m RPS Cable | HPE | Áru | Kiegészítő |  | 1 | 1 | Nem | db | 12 | 120 |  | 27 | 12573 | EUR | 31.1994 | Nem | Passzív hálózati elemek - Végpont kiépítéshez szükséges elemek | legalább 60 (hatvan), legfeljebb 120 (százhúsz) naptári nap | A rendelés előzetes konzultációt igényel
0202110601 | DKM0104HNET21 | JD521A | HPE X200 V.24 DCE 3m Serial Port Cable | HPE | Áru | Kiegészítő |  | 1 | 1 | Nem | db | 12 | 120 |  | 27 | 13057 | EUR | 32.3994 | Nem | Passzív hálózati elemek - Végpont kiépítéshez szükséges elemek | legalább 60 (hatvan), legfeljebb 120 (százhúsz) naptári nap | A rendelés előzetes konzultációt igényel
0102070101 | DKM0104HNET21 | JF414AAE | HPE IMC WSM SW Mod 50-AP E-LTU | HPE | Áru | Alaptermék |  | 1 | 1 | Nem | db | 12 | 120 |  | 27 | 1134526 | EUR | 2815.2006 | Nem | Hálózat menedzsment megoldások - SNMP menedzselhető szoftverek | legalább 60 (hatvan), legfeljebb 120 (százhúsz) naptári nap | A rendelés előzetes konzultációt igényel
0102070101 | DKM0104HNET21 | JF420AAE | HPE IMC VPLS/MPLS VPN Mgr Package E-LTU | HPE | Áru | Alaptermék |  | 1 | 1 | Nem | db | 12 | 120 |  | 27 | 3796260 | EUR | 9420.0006 | Nem | Hálózat menedzsment megoldások - SNMP menedzselhető szoftverek | legalább 60 (hatvan), legfeljebb 120 (százhúsz) naptári nap | A rendelés előzetes konzultációt igényel
0202110601 | DKM0104HNET21 | JG331A | HPE X240 QSFP+ 4x10G SFP+ 5m DAC Cable | HPE | Áru | Kiegészítő |  | 1 | 1 | Nem | db | 12 | 120 |  | 27 | 353995 | EUR | 878.4004 | Nem | Passzív hálózati elemek - Végpont kiépítéshez szükséges elemek | legalább 60 (hatvan), legfeljebb 120 (százhúsz) naptári nap | A rendelés előzetes konzultációt igényel
0202110601 | DKM0104HNET21 | JG431A | HPE MSR 2p E1 Voice HMIM Mod | HPE | Áru | Alaptermék |  | 1 | 1 | Nem | db | 12 | 120 |  | 27 | 1037322 | EUR | 2573.9996 | Nem | WAN eszközök - Telephelyi elérést biztosító útválasztók | legalább 60 (hatvan), legfeljebb 120 (százhúsz) naptári nap | A rendelés előzetes konzultációt igényel
0202110601 | DKM0104HNET21 | JG438A | HPE MSR 1p OC-3c/STM 1c POS HMIM Mod | HPE | Áru | Alaptermék |  | 1 | 1 | Nem | db | 12 | 120 |  | 27 | 1037322 | EUR | 2573.9996 | Nem | WAN eszközök - Telephelyi elérést biztosító útválasztók | legalább 60 (hatvan), legfeljebb 120 (százhúsz) naptári nap | A rendelés előzetes konzultációt igényel
0202110601 | DKM0104HNET21 | JG553A | HPE X712 Bck(pwr) Frt(prt) HV Fan Tray | HPE | Áru | Alaptermék |  | 1 | 1 | Nem | db | 12 | 120 |  | 27 | 153302 | EUR | 380.4013 | Nem | LAN aktív eszközök - Adatközponti switch-ek | legalább 60 (hatvan), legfeljebb 120 (százhúsz) naptári nap | A rendelés előzetes konzultációt igényel
0102010102 | DKM0104HNET21 | JL264A | Aruba 2930F 48G PoE+ 4SFP+ T Swch | HPE | Áru | Alaptermék |  | 1 | 1 | Nem | db | 12 | 120 |  | 27 | 2534548 | EUR | 6289.2002 | Nem | LAN aktív eszközök - Menedzselhető switch-ek | legalább 60 (hatvan), legfeljebb 120 (százhúsz) naptári nap | A rendelés előzetes konzultációt igényel
0202110601 | DKM0104HNET21 | JL282A | HPE X240 QSFP28 4xSFP28 1m DAC Cable | HPE | Áru | Kiegészítő |  | 1 | 1 | Nem | db | 12 | 120 |  | 27 | 229710 | EUR | 570.0006 | Nem | Passzív hálózati elemek - Végpont kiépítéshez szükséges elemek | legalább 60 (hatvan), legfeljebb 120 (százhúsz) naptári nap | A rendelés előzetes konzultációt igényel
0202110601 | DKM0104HNET21 | JL298A | HPE X2A0 25G SFP28 10m AOC Cable | HPE | Áru | Alaptermék |  | 1 | 1 | Nem | db | 12 | 120 |  | 27 | 289193 | EUR | 717.6006 | Nem | LAN aktív eszközök - Adatközponti switch-ek | legalább 60 (hatvan), legfeljebb 120 (százhúsz) naptári nap | A rendelés előzetes konzultációt igényel
0202110501 | DKM0104HNET21 | JL312A | Aruba 2930F 8-port Power Shelf | HPE | Áru | Kiegészítő |  | 1 | 1 | Nem | db | 12 | 120 |  | 27 | 21278 | EUR | 52.799 | Nem | Rack szekrények - Rack kiegészítők | legalább 60 (hatvan), legfeljebb 120 (százhúsz) naptári nap | A rendelés előzetes konzultációt igényel
0202110601 | DKM0104HNET21 | JL481A | Aruba X721 Front-to-Back Fan | HPE | Áru | Alaptermék |  | 1 | 1 | Nem | db | 12 | 120 |  | 27 | 148465 | EUR | 368.3987 | Nem | Vezeték nélküli megoldások - Vezeték nélküli vezérlők (Wireless Controllers) | legalább 60 (hatvan), legfeljebb 120 (százhúsz) naptári nap | A rendelés előzetes konzultációt igényel
0102010102 | DKM0104HNET21 | JL590A | HPE 5710 250W BF AC PSU | HPE | Áru | Alaptermék |  | 1 | 1 | Nem | db | 12 | 120 |  | 27 | 183284 | EUR | 454.7999 | Nem | LAN aktív eszközök - Menedzselhető switch-ek | legalább 60 (hatvan), legfeljebb 120 (százhúsz) naptári nap | A rendelés előzetes konzultációt igényel
0102010102 | DKM0104HNET21 | JL678A | Aruba 6100 24G 4SFP+ Swch | HPE | Áru | Alaptermék |  | 1 | 1 | Nem | db | 12 | 120 |  | 27 | 488436 | EUR | 1211.9998 | Nem | LAN aktív eszközök - Menedzselhető switch-ek | legalább 60 (hatvan), legfeljebb 120 (százhúsz) naptári nap | A rendelés előzetes konzultációt igényel
0102010102 | DKM0104HNET21 | JL681A | Aruba IOn 1930 8G 2SFP 124W Switch | HPE | Áru | Alaptermék |  | 1 | 1 | Nem | db | 12 | 120 |  | 27 | 90433 | EUR | 224.3986 | Nem | LAN aktív eszközök - Menedzselhető switch-ek | legalább 60 (hatvan), legfeljebb 120 (százhúsz) naptári nap | A rendelés előzetes konzultációt igényel
0102050201 | DKM0104HNET21 | JW187AA | Aruba AP-325 FIPS/TAA 4x4:4 802.11ac AP | HPE | Áru | Alaptermék |  | 1 | 1 | Nem | db | 12 | 120 |  | 27 | 334337 | EUR | 829.6202 | Nem | Vezeték nélküli megoldások - Vezeték nélküli elérési pont (Access Point) | legalább 60 (hatvan), legfeljebb 120 (százhúsz) naptári nap | A rendelés előzetes konzultációt igényel
0102050201 | DKM0104HNET21 | JW222AA | Aruba IAP-214 (RW) Instant 3x3:3 11ac AP | HPE | Áru | Alaptermék |  | 1 | 1 | Nem | db | 12 | 120 |  | 27 | 202278 | EUR | 501.9303 | Nem | Vezeték nélküli megoldások - Vezeték nélküli elérési pont (Access Point) | legalább 60 (hatvan), legfeljebb 120 (százhúsz) naptári nap | A rendelés előzetes konzultációt igényel
0102050201 | DKM0104HNET21 | JW230AA | Aruba IAP-215 (RW) FIPS/TAA Instant AP | HPE | Áru | Alaptermék |  | 1 | 1 | Nem | db | 12 | 120 |  | 27 | 242973 | EUR | 602.9112 | Nem | Vezeték nélküli megoldások - Vezeték nélküli elérési pont (Access Point) | legalább 60 (hatvan), legfeljebb 120 (százhúsz) naptári nap | A rendelés előzetes konzultációt igényel
0102050201 | DKM0104HNET21 | JW262AA | Aruba IAP-277 (RW) FIPS/TAA Otdr Inst AP | HPE | Áru | Alaptermék |  | 1 | 1 | Nem | db | 12 | 120 |  | 27 | 557760 | EUR | 1384.0191 | Nem | Vezeték nélküli megoldások - Vezeték nélküli elérési pont (Access Point) | legalább 60 (hatvan), legfeljebb 120 (százhúsz) naptári nap | A rendelés előzetes konzultációt igényel
0102070201 | DKM0104HNET21 | JW313AA | Aruba LS-BT1-5 Bluetooth 5pk Batt Tag | HPE | Áru | Alaptermék |  | 1 | 1 | Nem | db | 12 | 120 |  | 27 | 76203 | EUR | 189.0888 | Nem | Vezeték nélküli megoldások - Vezeték nélküli elérési pont (Access Point) | legalább 60 (hatvan), legfeljebb 120 (százhúsz) naptári nap | A rendelés előzetes konzultációt igényel
0102050201 | DKM0104HNET21 | JW320AA | Aruba IAP-324 (RW) FIPS/TAA Instant AP | HPE | Áru | Alaptermék |  | 1 | 1 | Nem | db | 12 | 120 |  | 27 | 334337 | EUR | 829.6202 | Nem | Vezeték nélküli megoldások - Vezeték nélküli elérési pont (Access Point) | legalább 60 (hatvan), legfeljebb 120 (százhúsz) naptári nap | A rendelés előzetes konzultációt igényel
0190070101 | DKM0104HNET21 | JW338AAEA | Aruba ClearPass Ent 100 EP 1y Sub E-STU | HPE | Áru | Alaptermék |  | 1 | 1 | Nem | db | 12 | 120 |  | 27 | 406151 | EUR | 1007.8197 | Nem | Hálózat menedzsment megoldások - AAA menedzsment szoftverek | legalább 60 (hatvan), legfeljebb 120 (százhúsz) naptári nap | A rendelés előzetes konzultációt igényel
0190070101 | DKM0104HNET21 | JW349AAEA | Aruba ClearPass Ent 1K EP 3y Sub E-STU | HPE | Áru | Alaptermék |  | 1 | 1 | Nem | db | 12 | 120 |  | 27 | 8122232 | EUR | 20154.4208 | Nem | Hálózat menedzsment megoldások - AAA menedzsment szoftverek | legalább 60 (hatvan), legfeljebb 120 (százhúsz) naptári nap | A rendelés előzetes konzultációt igényel
0190070101 | DKM0104HNET21 | JW384AAEA | Aruba ClearPass OB 500 Dev 5y Sub E-STU | HPE | Áru | Alaptermék |  | 1 | 1 | Nem | db | 12 | 120 |  | 27 | 4772080 | EUR | 11841.3893 | Nem | Hálózat menedzsment megoldások - AAA menedzsment szoftverek | legalább 60 (hatvan), legfeljebb 120 (százhúsz) naptári nap | A rendelés előzetes konzultációt igényel
0190070101 | DKM0104HNET21 | JW386AAEA | Aruba ClearPass OB 2500 Dev 5y Sub E-STU | HPE | Áru | Alaptermék |  | 1 | 1 | Nem | db | 12 | 120 |  | 27 | 15229084 | EUR | 37789.291 | Nem | Hálózat menedzsment megoldások - AAA menedzsment szoftverek | legalább 60 (hatvan), legfeljebb 120 (százhúsz) naptári nap | A rendelés előzetes konzultációt igényel
0190070101 | DKM0104HNET21 | JW389AAEA | Aruba ClearPass OB 25K Dev 5y Sub E-STU | HPE | Áru | Alaptermék |  | 1 | 1 | Nem | db | 12 | 120 |  | 27 | 107821243 | EUR | 267546.5096 | Nem | Hálózat menedzsment megoldások - AAA menedzsment szoftverek | legalább 60 (hatvan), legfeljebb 120 (százhúsz) naptári nap | A rendelés előzetes konzultációt igényel
0190070101 | DKM0104HNET21 | JW395AAEA | Aruba ClearPass Gst 2500 EP 1y Sub E-STU | HPE | Áru | Alaptermék |  | 1 | 1 | Nem | db | 12 | 120 |  | 27 | 3604295 | EUR | 8943.6612 | Nem | Hálózat menedzsment megoldások - AAA menedzsment szoftverek | legalább 60 (hatvan), legfeljebb 120 (százhúsz) naptári nap | A rendelés előzetes konzultációt igényel
0190070101 | DKM0104HNET21 | JW396AAEA | Aruba ClearPass Gst 5K EP 1y Sub E-STU | HPE | Áru | Alaptermék |  | 1 | 1 | Nem | db | 12 | 120 |  | 27 | 5431977 | EUR | 13478.8511 | Nem | Hálózat menedzsment megoldások - AAA menedzsment szoftverek | legalább 60 (hatvan), legfeljebb 120 (százhúsz) naptári nap | A rendelés előzetes konzultációt igényel
0190070101 | DKM0104HNET21 | JW413AAEA | Aruba ClearPass Gst 2500 EP 5y Sub E-STU | HPE | Áru | Alaptermék |  | 1 | 1 | Nem | db | 12 | 120 |  | 27 | 11269705 | EUR | 27964.5287 | Nem | Hálózat menedzsment megoldások - AAA menedzsment szoftverek | legalább 60 (hatvan), legfeljebb 120 (százhúsz) naptári nap | A rendelés előzetes konzultációt igényel
0102050201 | DKM0104HNET21 | JW800AA | Aruba AP-334 FIPS/TAA 4x4 11ac 2.5GbE AP | HPE | Áru | Alaptermék |  | 1 | 1 | Nem | db | 12 | 120 |  | 27 | 799391 | EUR | 1983.5994 | Nem | Vezeték nélküli megoldások - Vezeték nélküli elérési pont (Access Point) | legalább 60 (hatvan), legfeljebb 120 (százhúsz) naptári nap | A rendelés előzetes konzultációt igényel
0202110601 | DKM0104HNET21 | JX923AA | Aruba ClearPass DL20 Spare PSU | HPE | Áru | Alaptermék |  | 1 | 1 | Nem | db | 12 | 120 |  | 27 | 153603 | EUR | 381.1489 | Nem | Hálózat menedzsment megoldások - AAA menedzsment szoftverek | legalább 60 (hatvan), legfeljebb 120 (százhúsz) naptári nap | A rendelés előzetes konzultációt igényel
0202110501 | DKM0104HNET21 | JX960AA | AP-207-CVR-20 20pk Snap-on Cover | HPE | Áru | Alaptermék |  | 1 | 1 | Nem | db | 12 | 120 |  | 27 | 39897 | EUR | 99 | Nem | Vezeték nélküli megoldások - Vezeték nélküli elérési pont (Access Point) | legalább 60 (hatvan), legfeljebb 120 (százhúsz) naptári nap | A rendelés előzetes konzultációt igényel
0202110601 | DKM0104HNET21 | JX987AA | Aruba AT-BT10-50 BLE 50pk Asset Trk Bcn | HPE | Áru | Alaptermék |  | 1 | 1 | Nem | db | 12 | 120 |  | 27 | 779080 | EUR | 1933.2003 | Nem | Vezeték nélküli megoldások - Vezérlő nélküli elérési pont (Controllerless Access Point) | legalább 60 (hatvan), legfeljebb 120 (százhúsz) naptári nap | A rendelés előzetes konzultációt igényel
0202110601 | DKM0104HNET21 | JX991AA | AP-AC-48V36C 48V 36W Power Adapter | HPE | Áru | Alaptermék |  | 1 | 1 | Nem | db | 12 | 120 |  | 27 | 28327 | EUR | 70.291 | Nem | Vezeték nélküli megoldások - Vezérlő nélküli elérési pont (Controllerless Access Point) | legalább 60 (hatvan), legfeljebb 120 (százhúsz) naptári nap | A rendelés előzetes konzultációt igényel
0202110601 | DKM0104HNET21 | JY028AAEA | Aruba Cntrlr Web Cont Class 1y Sub E-STU | HPE | Áru | Alaptermék |  | 1 | 1 | Nem | db | 12 | 120 |  | 27 | 7181 | EUR | 17.8197 | Nem | Vezeték nélküli megoldások - Vezérlő nélküli elérési pont (Controllerless Access Point) | legalább 60 (hatvan), legfeljebb 120 (százhúsz) naptári nap | A rendelés előzetes konzultációt igényel
0202110501 | DKM0104HNET21 | JY687AA | AP-303H-MNT2 Dual-gang Mount Kit | HPE | Áru | Alaptermék |  | 1 | 1 | Nem | db | 12 | 120 |  | 27 | 17893 | EUR | 44.3992 | Nem | Vezeték nélküli megoldások - Vezérlő nélküli elérési pont (Controllerless Access Point) | legalább 60 (hatvan), legfeljebb 120 (százhúsz) naptári nap | A rendelés előzetes konzultációt igényel
0202110501 | DKM0104HNET21 | JY706AA | AP-220-MNT-W3 Low Prof Secure AP Mnt Kit | HPE | Áru | Alaptermék |  | 1 | 1 | Nem | db | 12 | 120 |  | 27 | 29499 | EUR | 73.1986 | Nem | Vezeték nélküli megoldások - Vezérlő nélküli elérési pont (Controllerless Access Point) | legalább 60 (hatvan), legfeljebb 120 (százhúsz) naptári nap | A rendelés előzetes konzultációt igényel
0102050201 | DKM0104HNET21 | JY713AA | Aruba AP-203R (RW) TAA Unified RAP | HPE | Áru | Alaptermék |  | 1 | 1 | Nem | db | 12 | 120 |  | 27 | 154752 | EUR | 384.0012 | Nem | Vezeték nélküli megoldások - Vezérlő nélküli elérési pont (Controllerless Access Point) | legalább 60 (hatvan), legfeljebb 120 (százhúsz) naptári nap | A rendelés előzetes konzultációt igényel
0202110601 | DKM0104HNET21 | JY728AA | AP-CBL-SERU Console Adapter Cable | HPE | Áru | Alaptermék |  | 1 | 1 | Nem | db | 12 | 120 |  | 27 | 10155 | EUR | 25.1995 | Nem | Vezeték nélküli megoldások - Vezérlő nélküli elérési pont (Controllerless Access Point) | legalább 60 (hatvan), legfeljebb 120 (százhúsz) naptári nap | A rendelés előzetes konzultációt igényel
0202110601 | DKM0104HNET21 | JY900AAEA | Aruba MC-VA-250 (RW) Cntlr 250 AP E-LTU | HPE | Áru | Alaptermék |  | 1 | 1 | Nem | db | 12 | 120 |  | 27 | 2537449 | EUR | 6296.3989 | Nem | Vezeték nélküli megoldások - Vezérlő nélküli elérési pont (Controllerless Access Point) | legalább 60 (hatvan), legfeljebb 120 (százhúsz) naptári nap | A rendelés előzetes konzultációt igényel
0202110601 | DKM0104HNET21 | JY926AAEA | Aruba Central DM 1 Token 3y Sub E-STU | HPE | Áru | Alaptermék |  | 1 | 1 | Nem | db | 12 | 120 |  | 27 | 40695 | EUR | 100.9809 | Nem | Vezeték nélküli megoldások - Vezérlő nélküli elérési pont (Controllerless Access Point) | legalább 60 (hatvan), legfeljebb 120 (százhúsz) naptári nap | A rendelés előzetes konzultációt igényel
0202110601 | DKM0104HNET21 | JY929AAEA | Aruba Central Svc 1 Token 3y Sub E-STU | HPE | Áru | Alaptermék |  | 1 | 1 | Nem | db | 12 | 120 |  | 27 | 10373 | EUR | 25.7404 | Nem | Vezeték nélküli megoldások - Vezérlő nélküli elérési pont (Controllerless Access Point) | legalább 60 (hatvan), legfeljebb 120 (százhúsz) naptári nap | A rendelés előzetes konzultációt igényel
0202110601 | DKM0104HNET21 | JY986AA | MMPSU-400-AC 400W AC Spare PSU | HPE | Áru | Alaptermék |  | 1 | 1 | Nem | db | 12 | 120 |  | 27 | 348676 | EUR | 865.2006 | Nem | Vezeték nélküli megoldások - Vezérlő nélküli elérési pont (Controllerless Access Point) | legalább 60 (hatvan), legfeljebb 120 (százhúsz) naptári nap | A rendelés előzetes konzultációt igényel
0102050201 | DKM0104HNET21 | JZ031AX11A | Aruba AP-345 (RW) Unified AP Bndl X11 | HPE | Áru | Alaptermék |  | 1 | 1 | Nem | db | 12 | 120 |  | 27 | 5799428 | EUR | 14390.6393 | Nem | Vezeték nélküli megoldások - Vezérlő nélküli elérési pont (Controllerless Access Point) | legalább 60 (hatvan), legfeljebb 120 (százhúsz) naptári nap | A rendelés előzetes konzultációt igényel
0102050201 | DKM0104HNET21 | JZ031AX6A | Aruba AP-345 (RW) Unified AP Bndl X6 | HPE | Áru | Alaptermék |  | 1 | 1 | Nem | db | 12 | 120 |  | 27 | 3163433 | EUR | 7849.709 | Nem | Vezeték nélküli megoldások - Vezérlő nélküli elérési pont (Controllerless Access Point) | legalább 60 (hatvan), legfeljebb 120 (százhúsz) naptári nap | A rendelés előzetes konzultációt igényel
0102050201 | DKM0104HNET21 | JZ032AA | Aruba AP-345 (RW) FIPS/TAA Unified AP | HPE | Áru | Alaptermék |  | 1 | 1 | Nem | db | 12 | 120 |  | 27 | 625778 | EUR | 1552.799 | Nem | Vezeték nélküli megoldások - Vezérlő nélküli elérési pont (Controllerless Access Point) | legalább 60 (hatvan), legfeljebb 120 (százhúsz) naptári nap | A rendelés előzetes konzultációt igényel
0102050201 | DKM0104HNET21 | JZ074AX10A | HPE OC20 802.11ac (RW) Access Point Bundle x10 | HPE | Áru | Alaptermék |  | 1 | 1 | Nem | db | 12 | 120 |  | 27 | 973885 | EUR | 2416.5888 | Nem | Vezeték nélküli megoldások - Vezérlő nélküli elérési pont (Controllerless Access Point) | legalább 60 (hatvan), legfeljebb 120 (százhúsz) naptári nap | A rendelés előzetes konzultációt igényel
0102050201 | DKM0104HNET21 | JZ074AX19A | HPE OC20 802.11ac (RW) Access Point Bundle x19 | HPE | Áru | Alaptermék |  | 1 | 1 | Nem | db | 12 | 120 |  | 27 | 1850423 | EUR | 4591.6202 | Nem | Vezeték nélküli megoldások - Vezérlő nélküli elérési pont (Controllerless Access Point) | legalább 60 (hatvan), legfeljebb 120 (százhúsz) naptári nap | A rendelés előzetes konzultációt igényel
0202110601 | DKM0104HNET21 | LICD89A | Aruba Licenc D89 | HPE | Áru | Alaptermék |  | 1 | 1 | Nem | db | 12 | 120 |  | 27 | 10635343 | EUR | 26390.4303 | Nem | Vezeték nélküli megoldások - Vezérlő nélküli elérési pont (Controllerless Access Point) | legalább 60 (hatvan), legfeljebb 120 (százhúsz) naptári nap | A rendelés előzetes konzultációt igényel
0202110601 | DKM0104HNET21 | LICD93A | Aruba Licenc D93 | HPE | Áru | Alaptermék |  | 1 | 1 | Nem | db | 12 | 120 |  | 27 | 8652063 | EUR | 21469.1393 | Nem | Vezeték nélküli megoldások - Vezérlő nélküli elérési pont (Controllerless Access Point) | legalább 60 (hatvan), legfeljebb 120 (százhúsz) naptári nap | A rendelés előzetes konzultációt igényel
0102080401 | DKM0104HNET21 | P9K03AA | HPE 22U 600x1075mm Adv G2 Kit Pllt Rack | HPE | Áru | Alaptermék |  | 1 | 1 | Nem | db | 12 | 120 |  | 27 | 493925 | EUR | 1225.6202 | Nem | Vezeték nélküli megoldások - Vezérlő nélküli elérési pont (Controllerless Access Point) | legalább 60 (hatvan), legfeljebb 120 (százhúsz) naptári nap | A rendelés előzetes konzultációt igényel
0102080401 | DKM0104HNET21 | P9K04AA | HPE 22U 600x1075mm Adv G2 Shck Rack | HPE | Áru | Alaptermék |  | 1 | 1 | Nem | db | 12 | 120 |  | 27 | 638352 | EUR | 1584 | Nem | Vezeték nélküli megoldások - Vezérlő nélküli elérési pont (Controllerless Access Point) | legalább 60 (hatvan), legfeljebb 120 (százhúsz) naptári nap | A rendelés előzetes konzultációt igényel
0102080401 | DKM0104HNET21 | P9K09AA | HPE 42U 600x1200mm Adv G2 Kit Pllt Rack | HPE | Áru | Alaptermék |  | 1 | 1 | Nem | db | 12 | 120 |  | 27 | 696602 | EUR | 1728.541 | Nem | Vezeték nélküli megoldások - Vezérlő nélküli elérési pont (Controllerless Access Point) | legalább 60 (hatvan), legfeljebb 120 (százhúsz) naptári nap | A rendelés előzetes konzultációt igényel
0102080401 | DKM0104HNET21 | P9K17AA | HPE 42U 800x1075mm Adv G2 Nw Plt Rack | HPE | Áru | Alaptermék |  | 1 | 1 | Nem | db | 12 | 120 |  | 27 | 1034529 | EUR | 2567.0697 | Nem | Vezeték nélküli megoldások - Vezérlő nélküli elérési pont (Controllerless Access Point) | legalább 60 (hatvan), legfeljebb 120 (százhúsz) naptári nap | A rendelés előzetes konzultációt igényel
0102080401 | DKM0104HNET21 | P9K18A | HPE 42U 800x1200mm Adv G2 Nw Shck Rack | HPE | Áru | Alaptermék |  | 1 | 1 | Nem | db | 12 | 120 |  | 27 | 1281492 | EUR | 3179.8798 | Nem | Vezeték nélküli megoldások - Vezérlő nélküli elérési pont (Controllerless Access Point) | legalább 60 (hatvan), legfeljebb 120 (százhúsz) naptári nap | A rendelés előzetes konzultációt igényel
0102080401 | DKM0104HNET21 | P9K37A | HPE 42U 600x1075 Ent G2 Pallet Rack | HPE | Áru | Alaptermék |  | 1 | 1 | Nem | db | 12 | 120 |  | 27 | 685031 | EUR | 1699.8292 | Nem | Vezeték nélküli megoldások - Vezérlő nélküli elérési pont (Controllerless Access Point) | legalább 60 (hatvan), legfeljebb 120 (százhúsz) naptári nap | A rendelés előzetes konzultációt igényel
0102080401 | DKM0104HNET21 | P9K48A | HPE 42U 800x1200 Ent G2 NW Shock Rack | HPE | Áru | Alaptermék |  | 1 | 1 | Nem | db | 12 | 120 |  | 27 | 1407168 | EUR | 3491.7309 | Nem | Vezeték nélküli megoldások - Vezérlő nélküli elérési pont (Controllerless Access Point) | legalább 60 (hatvan), legfeljebb 120 (százhúsz) naptári nap | A rendelés előzetes konzultációt igényel
0102080401 | DKM0104HNET21 | P9K50AA | HPE 48U 600x1075 Ent G2 Shock Rack | HPE | Áru | Alaptermék |  | 1 | 1 | Nem | db | 12 | 120 |  | 27 | 1234812 | EUR | 3064.0505 | Nem | Vezeték nélküli megoldások - Vezérlő nélküli elérési pont (Controllerless Access Point) | legalább 60 (hatvan), legfeljebb 120 (százhúsz) naptári nap | A rendelés előzetes konzultációt igényel
0102080401 | DKM0104HNET21 | P9K60AA | HPE 48U 800x1200 Ent G2 NW Shock Rack | HPE | Áru | Alaptermék |  | 1 | 1 | Nem | db | 12 | 120 |  | 27 | 1570346 | EUR | 3896.6393 | Nem | Vezeték nélküli megoldások - Vezérlő nélküli elérési pont (Controllerless Access Point) | legalább 60 (hatvan), legfeljebb 120 (százhúsz) naptári nap | A rendelés előzetes konzultációt igényel
0202110501 | DKM0104HNET21 | P9L12AA | HPE G2 Rack Baying Kit | HPE | Áru | Alaptermék |  | 1 | 1 | Nem | db | 12 | 120 |  | 27 | 23540 | EUR | 58.4112 | Nem | Vezeték nélküli megoldások - Vezérlő nélküli elérési pont (Controllerless Access Point) | legalább 60 (hatvan), legfeljebb 120 (százhúsz) naptári nap | A rendelés előzetes konzultációt igényel
0102030201 | DKM0104HNET21 | P9N11AA | SO 8G DWDM 1559.79nm 40km SFP+ Module | HPE | Áru | Alaptermék |  | 1 | 1 | Nem | db | 12 | 120 |  | 27 | 1502920 | EUR | 3729.3292 | Nem | Vezeték nélküli megoldások - Vezérlő nélküli elérési pont (Controllerless Access Point) | legalább 60 (hatvan), legfeljebb 120 (százhúsz) naptári nap | A rendelés előzetes konzultációt igényel
0102030201 | DKM0104HNET21 | P9N25AA | SO 8G DWDM 1548.51nm 40km SFP+ Module | HPE | Áru | Alaptermék |  | 1 | 1 | Nem | db | 12 | 120 |  | 27 | 1502920 | EUR | 3729.3292 | Nem | Vezeték nélküli megoldások - Vezérlő nélküli elérési pont (Controllerless Access Point) | legalább 60 (hatvan), legfeljebb 120 (százhúsz) naptári nap | A rendelés előzetes konzultációt igényel
0102030201 | DKM0104HNET21 | P9N27AA | SO 8G DWDM 1546.92nm 40km SFP+ Module | HPE | Áru | Alaptermék |  | 1 | 1 | Nem | db | 12 | 120 |  | 27 | 1502920 | EUR | 3729.3292 | Nem | Vezeték nélküli megoldások - Vezérlő nélküli elérési pont (Controllerless Access Point) | legalább 60 (hatvan), legfeljebb 120 (százhúsz) naptári nap | A rendelés előzetes konzultációt igényel
0102030201 | DKM0104HNET21 | P9N45AA | SO 16G DWDM 1552.52nm 40km SFP+ Module | HPE | Áru | Alaptermék |  | 1 | 1 | Nem | db | 12 | 120 |  | 27 | 1859200 | EUR | 4613.3989 | Nem | Vezeték nélküli megoldások - Vezérlő nélküli elérési pont (Controllerless Access Point) | legalább 60 (hatvan), legfeljebb 120 (százhúsz) naptári nap | A rendelés előzetes konzultációt igényel
0102030201 | DKM0104HNET21 | P9N46AA | SO 16G DWDM 1551.72nm 40km SFP+ Module | HPE | Áru | Alaptermék |  | 1 | 1 | Nem | db | 12 | 120 |  | 27 | 1859200 | EUR | 4613.3989 | Nem | Vezeték nélküli megoldások - Vezérlő nélküli elérési pont (Controllerless Access Point) | legalább 60 (hatvan), legfeljebb 120 (százhúsz) naptári nap | A rendelés előzetes konzultációt igényel
0202110601 | DKM0104HNET21 | P9Q38A | HPE G2 Basic 3.6kVA/C13 C19 WW PDU | HPE | Áru | Alaptermék |  | 1 | 1 | Nem | db | 12 | 120 |  | 27 | 100541 | EUR | 249.4809 | Nem | Vezeték nélküli megoldások - Vezérlő nélküli elérési pont (Controllerless Access Point) | legalább 60 (hatvan), legfeljebb 120 (százhúsz) naptári nap | A rendelés előzetes konzultációt igényel
0202110601 | DKM0104HNET21 | P9Q51A | HPE G2 Basic Mdlr 14.4kVA/C19 INTL PDU | HPE | Áru | Alaptermék |  | 1 | 1 | Nem | db | 12 | 120 |  | 27 | 174749 | EUR | 433.6202 | Nem | Vezeték nélküli megoldások - Vezérlő nélküli elérési pont (Controllerless Access Point) | legalább 60 (hatvan), legfeljebb 120 (százhúsz) naptári nap | A rendelés előzetes konzultációt igényel
0202110601 | DKM0104HNET21 | P9Q64AA | HPE G2 Basic 3Ph 22kVA/(18) C13 INTL PDU | HPE | Áru | Alaptermék |  | 1 | 1 | Nem | db | 12 | 120 |  | 27 | 368249 | EUR | 913.7691 | Nem | Vezeték nélküli megoldások - Vezérlő nélküli elérési pont (Controllerless Access Point) | legalább 60 (hatvan), legfeljebb 120 (százhúsz) naptári nap | A rendelés előzetes konzultációt igényel
0202110601 | DKM0104HNET21 | P9R54A | HPE G2 Mtrd Md 7.3kVA/60309 1U INTL PDU | HPE | Áru | Alaptermék |  | 1 | 1 | Nem | db | 12 | 120 |  | 27 | 268107 | EUR | 665.2787 | Nem | Vezeték nélküli megoldások - Vezérlő nélküli elérési pont (Controllerless Access Point) | legalább 60 (hatvan), legfeljebb 120 (százhúsz) naptári nap | A rendelés előzetes konzultációt igényel
0202110601 | DKM0104HNET21 | P9R55A | HPE G2 Mtrd 7.3kVA/60309 2U INTL PDU | HPE | Áru | Alaptermék |  | 1 | 1 | Nem | db | 12 | 120 |  | 27 | 284466 | EUR | 705.8702 | Nem | Vezeték nélküli megoldások - Vezérlő nélküli elérési pont (Controllerless Access Point) | legalább 60 (hatvan), legfeljebb 120 (százhúsz) naptári nap | A rendelés előzetes konzultációt igényel
0202110601 | DKM0104HNET21 | P9R79A | HPE G2 Mtrd Md 3P 11kVA/60309 INTL PDU | HPE | Áru | Alaptermék |  | 1 | 1 | Nem | db | 12 | 120 |  | 27 | 288854 | EUR | 716.7596 | Nem | Vezeték nélküli megoldások - Vezérlő nélküli elérési pont (Controllerless Access Point) | legalább 60 (hatvan), legfeljebb 120 (százhúsz) naptári nap | A rendelés előzetes konzultációt igényel
0202110601 | DKM0104HNET21 | P9S17A | HPE G2 Swtd 7.3kVA/60309 Vt INTL PDU | HPE | Áru | Alaptermék |  | 1 | 1 | Nem | db | 12 | 120 |  | 27 | 552175 | EUR | 1370.1612 | Nem | Vezeték nélküli megoldások - Vezérlő nélküli elérési pont (Controllerless Access Point) | legalább 60 (hatvan), legfeljebb 120 (százhúsz) naptári nap | A rendelés előzetes konzultációt igényel
0202110601 | DKM0104HNET21 | P9S17AA | HPE G2 Swtd 7.3kVA/60309 Vt INTL PDU | HPE | Áru | Alaptermék |  | 1 | 1 | Nem | db | 12 | 120 |  | 27 | 552175 | EUR | 1370.1612 | Nem | Vezeték nélküli megoldások - Vezérlő nélküli elérési pont (Controllerless Access Point) | legalább 60 (hatvan), legfeljebb 120 (százhúsz) naptári nap | A rendelés előzetes konzultációt igényel
0202110601 | DKM0104HNET21 | P9S20A | HPE G2 Mtrd/Swtd 3P 11kVA/60309 INTL PDU | HPE | Áru | Alaptermék |  | 1 | 1 | Nem | db | 12 | 120 |  | 27 | 852599 | EUR | 2115.6298 | Nem | Vezeték nélküli megoldások - Vezérlő nélküli elérési pont (Controllerless Access Point) | legalább 60 (hatvan), legfeljebb 120 (százhúsz) naptári nap | A rendelés előzetes konzultációt igényel
0202110601 | DKM0104HNET21 | P9S24A | HPE G2 Mtrd/Swtd 3P 22kVA/60309 INTL PDU | HPE | Áru | Alaptermék |  | 1 | 1 | Nem | db | 12 | 120 |  | 27 | 1146240 | EUR | 2844.2691 | Nem | Vezeték nélküli megoldások - Vezérlő nélküli elérési pont (Controllerless Access Point) | legalább 60 (hatvan), legfeljebb 120 (százhúsz) naptári nap | A rendelés előzetes konzultációt igényel
0202110601 | DKM0104HNET21 | P9T03A | HPE G2 PDU Open/Close Door Sensor | HPE | Áru | Alaptermék |  | 1 | 1 | Nem | db | 12 | 120 |  | 27 | 90966 | EUR | 225.7213 | Nem | Vezeték nélküli megoldások - Vezérlő nélküli elérési pont (Controllerless Access Point) | legalább 60 (hatvan), legfeljebb 120 (százhúsz) naptári nap | A rendelés előzetes konzultációt igényel
0202110601 | DKM0104HNET21 | P9T04A | HPE G2 PDU Leak Detection Sensor | HPE | Áru | Alaptermék |  | 1 | 1 | Nem | db | 12 | 120 |  | 27 | 140039 | EUR | 347.4904 | Nem | Vezeték nélküli megoldások - Vezérlő nélküli elérési pont (Controllerless Access Point) | legalább 60 (hatvan), legfeljebb 120 (százhúsz) naptári nap | A rendelés előzetes konzultációt igényel
0202110601 | DKM0104HNET21 | P9T07AA | HPE G2 PDU Sensor Port Hub | HPE | Áru | Alaptermék |  | 1 | 1 | Nem | db | 12 | 120 |  | 27 | 35109 | EUR | 87.1202 | Nem | Vezeték nélküli megoldások - Vezérlő nélküli elérési pont (Controllerless Access Point) | legalább 60 (hatvan), legfeljebb 120 (százhúsz) naptári nap | A rendelés előzetes konzultációt igényel
0102030101 | DKM0104HNET21 | PTG10CWA | SO 10GbE CWDM 1xxx nm 23db 70km SFP+ Module | HPE | Áru | Alaptermék |  | 1 | 1 | Nem | db | 12 | 120 |  | 27 | 734902 | EUR | 1823.5792 | Nem | Vezeték nélküli megoldások - Vezérlő nélküli elérési pont (Controllerless Access Point) | legalább 60 (hatvan), legfeljebb 120 (százhúsz) naptári nap | A rendelés előzetes konzultációt igényel
0102030201 | DKM0104HNET21 | PTG16GA | SO 16G DWDM 15xx.xx nm 14dB 40km SFP+ Module | HPE | Áru | Alaptermék |  | 1 | 1 | Nem | db | 12 | 120 |  | 27 | 1859200 | EUR | 4613.3989 | Nem | Vezeték nélküli megoldások - Vezérlő nélküli elérési pont (Controllerless Access Point) | legalább 60 (hatvan), legfeljebb 120 (százhúsz) naptári nap | A rendelés előzetes konzultációt igényel
0102030101 | DKM0104HNET21 | Q0F87AA | SO 10GbE CWDM 1570nm 70km SFP+ Module | HPE | Áru | Alaptermék |  | 1 | 1 | Nem | db | 12 | 120 |  | 27 | 734902 | EUR | 1823.5792 | Nem | Vezeték nélküli megoldások - Vezérlő nélküli elérési pont (Controllerless Access Point) | legalább 60 (hatvan), legfeljebb 120 (százhúsz) naptári nap | A rendelés előzetes konzultációt igényel
0102030201 | DKM0104HNET21 | Q0G16AA | SO 8G DWDM 1540.56nm 40km SFP+ Module | HPE | Áru | Alaptermék |  | 1 | 1 | Nem | db | 12 | 120 |  | 27 | 1503319 | EUR | 3730.3197 | Nem | Vezeték nélküli megoldások - Vezérlő nélküli elérési pont (Controllerless Access Point) | legalább 60 (hatvan), legfeljebb 120 (százhúsz) naptári nap | A rendelés előzetes konzultációt igényel
0102030201 | DKM0104HNET21 | Q0G31AA | SO 8G DWDM 1528.77nm 40km SFP+ Module | HPE | Áru | Alaptermék |  | 1 | 1 | Nem | db | 12 | 120 |  | 27 | 1503319 | EUR | 3730.3197 | Nem | Vezeték nélküli megoldások - Vezérlő nélküli elérési pont (Controllerless Access Point) | legalább 60 (hatvan), legfeljebb 120 (százhúsz) naptári nap | A rendelés előzetes konzultációt igényel
0102030201 | DKM0104HNET21 | Q0G36AA | SO 16G DWDM 1540.56nm 40km SFP+ Module | HPE | Áru | Alaptermék |  | 1 | 1 | Nem | db | 12 | 120 |  | 27 | 1859200 | EUR | 4613.3989 | Nem | Vezeték nélküli megoldások - Vezérlő nélküli elérési pont (Controllerless Access Point) | legalább 60 (hatvan), legfeljebb 120 (százhúsz) naptári nap | A rendelés előzetes konzultációt igényel
0102030201 | DKM0104HNET21 | Q0G46AA | SO 16-ch DWDM MUX/DEMUX Rx EDFA Device | HPE | Áru | Alaptermék |  | 1 | 1 | Nem | db | 12 | 120 |  | 27 | 11264120 | EUR | 27950.6708 | Nem | Vezeték nélküli megoldások - Vezérlő nélküli elérési pont (Controllerless Access Point) | legalább 60 (hatvan), legfeljebb 120 (százhúsz) naptári nap | A rendelés előzetes konzultációt igényel
0102030201 | DKM0104HNET21 | Q0G48AA | SO 16-ch DWDM MUX/DEMUX T/Rx 40km Device | HPE | Áru | Alaptermék |  | 1 | 1 | Nem | db | 12 | 120 |  | 27 | 14568788 | EUR | 36150.8388 | Nem | Vezeték nélküli megoldások - Vezérlő nélküli elérési pont (Controllerless Access Point) | legalább 60 (hatvan), legfeljebb 120 (százhúsz) naptári nap | A rendelés előzetes konzultációt igényel
0202110601 | DKM0104HNET21 | Q0P70AA | HPE C13/C14 WW 10A 3m Blk Lckng PC | HPE | Áru | Alaptermék |  | 1 | 1 | Nem | db | 12 | 120 |  | 27 | 21146 | EUR | 52.4713 | Nem | Vezeték nélküli megoldások - Vezérlő nélküli elérési pont (Controllerless Access Point) | legalább 60 (hatvan), legfeljebb 120 (százhúsz) naptári nap | A rendelés előzetes konzultációt igényel
0202110601 | DKM0104HNET21 | Q0P72AA | HPE C19/C20 WW 16A 2m Blk Lckng PC | HPE | Áru | Alaptermék |  | 1 | 1 | Nem | db | 12 | 120 |  | 27 | 23540 | EUR | 58.4112 | Nem | Vezeték nélküli megoldások - Vezérlő nélküli elérési pont (Controllerless Access Point) | legalább 60 (hatvan), legfeljebb 120 (százhúsz) naptári nap | A rendelés előzetes konzultációt igényel
0102070101 | DKM0104HNET21 | R6U65AAE | Aruba COP AP Fnd 5yr Sub E-STU | HPE | Áru | Alaptermék |  | 1 | 1 | Nem | db | 12 | 120 |  | 27 | 190055 | EUR | 471.5996 | Nem | Hálózat menedzsment megoldások - SNMP menedzselhető szoftverek | legalább 60 (hatvan), legfeljebb 120 (százhúsz) naptári nap | A rendelés előzetes konzultációt igényel
0102070101 | DKM0104HNET21 | R6U79AAE | Aruba COP 62/29xx F 3yr E-STU | HPE | Áru | Alaptermék |  | 1 | 1 | Nem | db | 12 | 120 |  | 27 | 355446 | EUR | 882.0003 | Nem | Hálózat menedzsment megoldások - SNMP menedzselhető szoftverek | legalább 60 (hatvan), legfeljebb 120 (százhúsz) naptári nap | A rendelés előzetes konzultációt igényel
0102070101 | DKM0104HNET21 | R6U80AAE | Aruba COP 62/29xx F 5yr E-STU | HPE | Áru | Alaptermék |  | 1 | 1 | Nem | db | 12 | 120 |  | 27 | 560009 | EUR | 1389.5993 | Nem | Hálózat menedzsment megoldások - SNMP menedzselhető szoftverek | legalább 60 (hatvan), legfeljebb 120 (százhúsz) naptári nap | A rendelés előzetes konzultációt igényel
0202110601 | DKM0104HNET21 | SWCHLIC100A | Generic Aruba Switch LIC TYPE 100 | HPE | Áru | Alaptermék |  | 1 | 1 | Nem | db | 12 | 120 |  | 27 | 20307972 | EUR | 50391.9904 | Nem | LAN aktív eszközök - Menedzselhető switch-ek | legalább 60 (hatvan), legfeljebb 120 (százhúsz) naptári nap | A rendelés előzetes konzultációt igényel
0202110601 | DKM0104HNET21 | SWCHLIC106A | Generic Aruba Switch LIC TYPE 106 | HPE | Áru | Alaptermék |  | 1 | 1 | Nem | db | 12 | 120 |  | 27 | 10567917 | EUR | 26223.1202 | Nem | LAN aktív eszközök - Menedzselhető switch-ek | legalább 60 (hatvan), legfeljebb 120 (százhúsz) naptári nap | A rendelés előzetes konzultációt igényel
0202110601 | DKM0104HNET21 | SWCHLIC122A | Generic Aruba Switch LIC TYPE 122 | HPE | Áru | Alaptermék |  | 1 | 1 | Nem | db | 12 | 120 |  | 27 | 15300100 | EUR | 37965.5096 | Nem | LAN aktív eszközök - Menedzselhető switch-ek | legalább 60 (hatvan), legfeljebb 120 (százhúsz) naptári nap | A rendelés előzetes konzultációt igényel
0202110601 | DKM0104HNET21 | SWCHLIC15A | Generic Aruba Switch LIC TYPE 15 | HPE | Áru | Alaptermék |  | 1 | 1 | Nem | db | 12 | 120 |  | 27 | 16516560 | EUR | 40984.0191 | Nem | LAN aktív eszközök - Menedzselhető switch-ek | legalább 60 (hatvan), legfeljebb 120 (százhúsz) naptári nap | A rendelés előzetes konzultációt igényel
0202110601 | DKM0104HNET21 | SWCHLIC24A | Generic Aruba Switch LIC TYPE 24 | HPE | Áru | Alaptermék |  | 1 | 1 | Nem | db | 12 | 120 |  | 27 | 20467560 | EUR | 50787.9904 | Nem | LAN aktív eszközök - Menedzselhető switch-ek | legalább 60 (hatvan), legfeljebb 120 (százhúsz) naptári nap | A rendelés előzetes konzultációt igényel
0202110601 | DKM0104HNET21 | SWCHLIC2A | Generic Aruba Switch LIC TYPE 2 | HPE | Áru | Alaptermék |  | 1 | 1 | Nem | db | 12 | 120 |  | 27 | 20313558 | EUR | 50405.8511 | Nem | LAN aktív eszközök - Menedzselhető switch-ek | legalább 60 (hatvan), legfeljebb 120 (százhúsz) naptári nap | A rendelés előzetes konzultációt igényel
0202110601 | DKM0104HNET21 | SWCHLIC35A | Generic Aruba Switch LIC TYPE 35 | HPE | Áru | Alaptermék |  | 1 | 1 | Nem | db | 12 | 120 |  | 27 | 17450150 | EUR | 43300.6202 | Nem | LAN aktív eszközök - Menedzselhető switch-ek | legalább 60 (hatvan), legfeljebb 120 (százhúsz) naptári nap | A rendelés előzetes konzultációt igényel
0202110601 | DKM0104HNET21 | SWCHLIC43A | Generic Aruba Switch LIC TYPE 43 | HPE | Áru | Alaptermék |  | 1 | 1 | Nem | db | 12 | 120 |  | 27 | 19876686 | EUR | 49321.8005 | Nem | LAN aktív eszközök - Menedzselhető switch-ek | legalább 60 (hatvan), legfeljebb 120 (százhúsz) naptári nap | A rendelés előzetes konzultációt igényel
0202110601 | DKM0104HNET21 | SWCHLIC51A | Generic Aruba Switch LIC TYPE 51 | HPE | Áru | Alaptermék |  | 1 | 1 | Nem | db | 12 | 120 |  | 27 | 12712780 | EUR | 31545.3607 | Nem | LAN aktív eszközök - Menedzselhető switch-ek | legalább 60 (hatvan), legfeljebb 120 (százhúsz) naptári nap | A rendelés előzetes konzultációt igényel
0202110601 | DKM0104HNET21 | SWCHLIC82A | Generic Aruba Switch LIC TYPE 82 | HPE | Áru | Alaptermék |  | 1 | 1 | Nem | db | 12 | 120 |  | 27 | 9084547 | EUR | 22542.3005 | Nem | LAN aktív eszközök - Menedzselhető switch-ek | legalább 60 (hatvan), legfeljebb 120 (százhúsz) naptári nap | A rendelés előzetes konzultációt igényel
0202110601 | DKM0104HNET21 | SWCHLIC86A | Generic Aruba Switch LIC TYPE 86 | HPE | Áru | Alaptermék |  | 1 | 1 | Nem | db | 12 | 120 |  | 27 | 11280877 | EUR | 27992.25 | Nem | LAN aktív eszközök - Menedzselhető switch-ek | legalább 60 (hatvan), legfeljebb 120 (százhúsz) naptári nap | A rendelés előzetes konzultációt igényel
0102010102 | DKM0104HNET21 | 02310PQP | 350W DC Power Module(Front to Back,Power panel side intake) | Huawei | Áru | Alaptermék |  | 1 | 1 | Nem | db | 12 | 120 |  | 27 | 65159 | EUR | 161.6838 | Nem | LAN aktív eszközök - Adatközponti switch-ek | legalább 60 (hatvan), legfeljebb 120 (százhúsz) naptári nap | A rendelés előzetes konzultációt igényel
0102060101 | DKM0104HNET21 | 02310RMB | 40GBase-eSR4 Optical Transceiver,QSFP+,40G,Multi-mode (850nm,0.3km,MPO)(connecting to one QSFP+ or four SFP+) | Huawei | Áru | Alaptermék |  | 1 | 1 | Nem | db | 12 | 120 |  | 27 | 612308 | EUR | 1519.3742 | Nem | Hálózat biztonsági megoldások - Hálózat biztonsági megoldások | legalább 60 (hatvan), legfeljebb 120 (százhúsz) naptári nap | A rendelés előzetes konzultációt igényel
0102010102 | DKM0104HNET21 | 02310SRD | 6GBase-LR Optical Transceiver,SFP,6G,Single-mode Module(1310nm,2km,LC) | Huawei | Áru | Alaptermék |  | 1 | 1 | Nem | db | 12 | 120 |  | 27 | 44430 | EUR | 110.2483 | Nem | LAN aktív eszközök - Menedzselhető switch-ek | legalább 60 (hatvan), legfeljebb 120 (százhúsz) naptári nap | A rendelés előzetes konzultációt igényel
0190020201 | DKM0104HNET21 | 02311GBW_88136MYG-881_12 | 100GBase-SR4 Optical Transceiver,QSFP28,100G,Multi-mode (850nm,0.1km,MPO) - Hi-Care Repair,12month | Huawei | Áru | Alaptermék |  | 1 | 1 | Nem | db | 12 | 120 |  | 27 | 32052 | EUR | 79.5339 | Nem | LAN aktív eszközök - Adatközponti switch-ek | legalább 60 (hatvan), legfeljebb 120 (százhúsz) naptári nap | A rendelés előzetes konzultációt igényel
0190020201 | DKM0104HNET21 | 02311KNU_88134UFA-884_12 | 100GBase-LR4 Optical Transceiver,QSFP28,100G,Single-mode module (1310nm,10km,LC) - Hi-Care Basic,12month | Huawei | Áru | Alaptermék |  | 1 | 1 | Nem | db | 12 | 120 |  | 27 | 596063 | EUR | 1479.0655 | Nem | LAN aktív eszközök - Adatközponti switch-ek | legalább 60 (hatvan), legfeljebb 120 (százhúsz) naptári nap | A rendelés előzetes konzultációt igényel
0102010201 | DKM0104HNET21 | 02311MNM | 100GBase-PSM4 Optical Transceiver,QSFP28,100G,Single-mode module (1310nm,0.5km,MPO) | Huawei | Áru | Alaptermék |  | 1 | 1 | Nem | db | 12 | 120 |  | 27 | 610920 | EUR | 1515.9295 | Nem | LAN aktív eszközök - Moduláris switch-ek | legalább 60 (hatvan), legfeljebb 120 (százhúsz) naptári nap | A rendelés előzetes konzultációt igényel
0190020201 | DKM0104HNET21 | 02311NTY_88134UFA-2GF_12 | High Speed Transceiver,QSFP28,850nm,100G,-8.4dBm,2.4dBm,-10.3dBm,MPO,MM,0.1km,OM4 - Hi-Care Basic,12month | Huawei | Áru | Alaptermék |  | 1 | 1 | Nem | db | 12 | 120 |  | 27 | 47236 | EUR | 117.2098 | Nem | WAN eszközök - Gerinchálózati útválasztók | legalább 60 (hatvan), legfeljebb 120 (százhúsz) naptári nap | A rendelés előzetes konzultációt igényel
0190020201 | DKM0104HNET21 | 02311NTY_88136MYG-2GF_12 | High Speed Transceiver,QSFP28,850nm,100G,-8.4dBm,2.4dBm,-10.3dBm,MPO,MM,0.1km,OM4 - Hi-Care Repair,12month | Huawei | Áru | Alaptermék |  | 1 | 1 | Nem | db | 12 | 120 |  | 27 | 35427 | EUR | 87.9088 | Nem | WAN eszközök - Gerinchálózati útválasztók | legalább 60 (hatvan), legfeljebb 120 (százhúsz) naptári nap | A rendelés előzetes konzultációt igényel
0190020201 | DKM0104HNET21 | 02311QDH_88134UFA-2GE_12 | High Speed Transceiver,QSFP28,1310nm,4*25GBase,-6.5dBm,2.5dBm,-9.8dBm,LC/PC,2km (100GBASE-CWDM4) - Hi-Care Basic,12month | Huawei | Áru | Alaptermék |  | 1 | 1 | Nem | db | 12 | 120 |  | 27 | 294432 | EUR | 730.6008 | Nem | WAN eszközök - Gerinchálózati útválasztók | legalább 60 (hatvan), legfeljebb 120 (százhúsz) naptári nap | A rendelés előzetes konzultációt igényel
0190020201 | DKM0104HNET21 | 02311UGL_88134UFA-2AP_12 | Function Module, PC500-300H1, 220Vac Single-Phase or 110Vac Dual-Live Wire or PV Input, PoE 53Vdc/2.5A, 12Vdc/4A, 24Vac/4A, Natural Heat Dissipation - Hi-Care Basic,12month | Huawei | Áru | Alaptermék |  | 1 | 1 | Nem | db | 12 | 120 |  | 27 | 82787 | EUR | 205.4262 | Nem | LAN aktív eszközök - Menedzselhető switch-ek | legalább 60 (hatvan), legfeljebb 120 (százhúsz) naptári nap | A rendelés előzetes konzultációt igényel
0102010102 | DKM0104HNET21 | 02311VRP | 1200W DC Power Module(Power panel side exhaust) | Huawei | Áru | Alaptermék |  | 1 | 1 | Nem | db | 12 | 120 |  | 27 | 102200 | EUR | 253.5972 | Nem | LAN aktív eszközök - Adatközponti switch-ek | legalább 60 (hatvan), legfeljebb 120 (százhúsz) naptári nap | A rendelés előzetes konzultációt igényel
0102010201 | DKM0104HNET21 | 02311YXR | 100GBase-ER4-Lite Optical Transceiver,QSFP28,100G,Single-mode module (1310nm,30km(FEC OFF),40km(FEC ON),LC) | Huawei | Áru | Alaptermék |  | 1 | 1 | Nem | db | 12 | 120 |  | 27 | 22962571 | EUR | 56979.0849 | Nem | LAN aktív eszközök - Moduláris switch-ek | legalább 60 (hatvan), legfeljebb 120 (százhúsz) naptári nap | A rendelés előzetes konzultációt igényel
0102060102 | DKM0104HNET21 | 02312DLJ | M.2 SSD,SATA 6Gb/s-64GB,Hot-Swappable | Huawei | Áru | Alaptermék |  | 1 | 1 | Nem | db | 12 | 120 |  | 27 | 47461 | EUR | 117.7696 | Nem | Hálózat biztonsági megoldások - Hálózat biztonsági megoldások | legalább 60 (hatvan), legfeljebb 120 (százhúsz) naptári nap | A rendelés előzetes konzultációt igényel
0102060102 | DKM0104HNET21 | 02312DUY | 150W AC Power Module | Huawei | Áru | Alaptermék |  | 1 | 1 | Nem | db | 12 | 120 |  | 27 | 37935 | EUR | 94.1304 | Nem | Hálózat biztonsági megoldások - Hálózat biztonsági megoldások | legalább 60 (hatvan), legfeljebb 120 (százhúsz) naptári nap | A rendelés előzetes konzultációt igényel
0102080401 | DKM0104HNET21 | 02312EQT | SmartLi-Lithium battery cabinet-full configuration (with monitor) | Huawei | Áru | Kiegészítő |  | 1 | 1 | Nem | db | 12 | 120 |  | 27 | 6314556 | EUR | 15668.8726 | Nem | Szünetmentes tápegységek - Rack kivitel | legalább 60 (hatvan), legfeljebb 120 (százhúsz) naptári nap | A rendelés előzetes konzultációt igényel
0102020101 | DKM0104HNET21 | 02312HCC | MIC-1ELTE6-EA,WCDMA/LTE FDD/LTE TDD CAT6 Interface Card | Huawei | Áru | Alaptermék |  | 1 | 1 | Nem | db | 12 | 120 |  | 27 | 226577 | EUR | 562.227 | Nem | WAN eszközök - Telephelyi elérést biztosító útválasztók | legalább 60 (hatvan), legfeljebb 120 (százhúsz) naptári nap | A rendelés előzetes konzultációt igényel
0102010102 | DKM0104HNET21 | 02312HCU-001 | Function Module, EG8084P-300H1, 220Vac Single-Phase or 110Vac Dual-Live Wire or PV Input, PoE 53Vdc/2.8A, 12Vdc/4A, 24Vac/3A, Natural Heat Dissipation | Huawei | Áru | Alaptermék |  | 1 | 1 | Nem | db | 12 | 120 |  | 27 | 1291957 | EUR | 3205.8475 | Nem | LAN aktív eszközök - Menedzselhető switch-ek | legalább 60 (hatvan), legfeljebb 120 (százhúsz) naptári nap | A rendelés előzetes konzultációt igényel
0190020201 | DKM0104HNET21 | 02312HCV-002_88134UJL-3C9_12 | Function Module,EG8084P -300G1, 220Vac Single-Phase or 110Vac Dual-Live Wire, PoE 53Vdc/2.5A, 12Vdc/4A, 24Vac/3A, Natural Heat Dissipation - Hi-Care Standard,12month | Huawei | Áru | Alaptermék |  | 1 | 1 | Nem | db | 12 | 120 |  | 27 | 91845 | EUR | 227.9043 | Nem | LAN aktív eszközök - Menedzselhető switch-ek | legalább 60 (hatvan), legfeljebb 120 (százhúsz) naptári nap | A rendelés előzetes konzultációt igényel
0102010201 | DKM0104HNET21 | 02312LSE | 25GBase-LR Optical Transceiver-SFP28-25G Single-mode(1310nm,10km,LC) | Huawei | Áru | Alaptermék |  | 1 | 1 | Nem | db | 12 | 120 |  | 27 | 842097 | EUR | 2089.5716 | Nem | LAN aktív eszközök - Moduláris switch-ek | legalább 60 (hatvan), legfeljebb 120 (százhúsz) naptári nap | A rendelés előzetes konzultációt igényel
0190020201 | DKM0104HNET21 | 02312NPK_88134UFA-52V_12 | 400GBase-LR8 Optical Transceiver,QSFP-DD,400G,Single-mode module (1310nm,10km,LC) - Hi-Care Basic,12month | Huawei | Áru | Alaptermék |  | 1 | 1 | Nem | db | 12 | 120 |  | 27 | 849733 | EUR | 2108.519 | Nem | LAN aktív eszközök - Adatközponti switch-ek | legalább 60 (hatvan), legfeljebb 120 (százhúsz) naptári nap | A rendelés előzetes konzultációt igényel
0190020201 | DKM0104HNET21 | 02312NPK_88134UJL-4M5_12 | 400GBase-LR8 Optical Transceiver,QSFP-DD,400G,Single-mode module (1310nm,10km,LC) - Hi-Care Standard,12month | Huawei | Áru | Alaptermék |  | 1 | 1 | Nem | db | 12 | 120 |  | 27 | 1062167 | EUR | 2635.6501 | Nem | LAN aktív eszközök - Adatközponti switch-ek | legalább 60 (hatvan), legfeljebb 120 (százhúsz) naptári nap | A rendelés előzetes konzultációt igényel
0190020201 | DKM0104HNET21 | 02312NTA-001_88134UFA-4Q1_12 | Function Module, S5735-S8P2X-IA200G1, 220Vac Single-Phase Input, 160W Max Combined Output Power (54.5Vdc/12Vdc/25Vac), Natural Heat Dissipation - Hi-Care Basic,12month | Huawei | Áru | Alaptermék |  | 1 | 1 | Nem | db | 12 | 120 |  | 27 | 49984 | EUR | 124.03 | Nem | LAN aktív eszközök - Menedzselhető switch-ek | legalább 60 (hatvan), legfeljebb 120 (százhúsz) naptári nap | A rendelés előzetes konzultációt igényel
0102010102 | DKM0104HNET21 | 02312NTA-003 | Function Module, T672E-150G2, 220Vac Single-Phase Input, 144W Max Combined Output Power (12Vdc/24Vac), Natural Heat Dissipation | Huawei | Áru | Alaptermék |  | 1 | 1 | Nem | db | 12 | 120 |  | 27 | 626459 | EUR | 1554.4895 | Nem | LAN aktív eszközök - Menedzselhető switch-ek | legalább 60 (hatvan), legfeljebb 120 (százhúsz) naptári nap | A rendelés előzetes konzultációt igényel
0102010102 | DKM0104HNET21 | 02312NTA-004 | Function Module, S5735-S8P2X-IA200G2, 220Vac Single-Phase Input, 160W Max Combined Output Power (54.5Vdc/12Vdc/24Vac), Natural Heat Dissipation | Huawei | Áru | Alaptermék |  | 1 | 1 | Nem | db | 12 | 120 |  | 27 | 707417 | EUR | 1755.3763 | Nem | LAN aktív eszközök - Menedzselhető switch-ek | legalább 60 (hatvan), legfeljebb 120 (százhúsz) naptári nap | A rendelés előzetes konzultációt igényel
0190020201 | DKM0104HNET21 | 02312NTB_88136MYG-4SS_12 | Function Module, S7006-300H1, 220Vac Single-Phase or 110Vac Dual-Live Wire or PV Input, PoE 53Vdc/2.5A, 12Vdc/4A, 24Vac/3A, Natural Heat Dissipation - Hi-Care Repair,12month | Huawei | Áru | Alaptermék |  | 1 | 1 | Nem | db | 12 | 120 |  | 27 | 67479 | EUR | 167.4426 | Nem | LAN aktív eszközök - Menedzselhető switch-ek | legalább 60 (hatvan), legfeljebb 120 (százhúsz) naptári nap | A rendelés előzetes konzultációt igényel
0102080401 | DKM0104HNET21 | 02312TDM-001 | SmartLi-Lithium battery cabinet-standard configuration (without monitor) | Huawei | Áru | Kiegészítő |  | 1 | 1 | Nem | db | 12 | 120 |  | 27 | 6139284 | EUR | 15233.9541 | Nem | Szünetmentes tápegységek - Rack kivitel | legalább 60 (hatvan), legfeljebb 120 (százhúsz) naptári nap | A rendelés előzetes konzultációt igényel
0102020201 | DKM0104HNET21 | 02312TXG | BiDi Transceiver,SFP28,1330nm(Tx)/1270nm(Rx),25Gb/s,-4dBm,2dBm,-10.3dBm,LC,10km,-40~85degc | Huawei | Áru | Alaptermék |  | 1 | 1 | Nem | db | 12 | 120 |  | 27 | 339824 | EUR | 843.2352 | Nem | WAN eszközök - Gerinchálózati útválasztók | legalább 60 (hatvan), legfeljebb 120 (százhúsz) naptári nap | A rendelés előzetes konzultációt igényel
0190020201 | DKM0104HNET21 | 02312UJN_88134UJL-881_12 | 100GBase-CWDM4-Lite Optical Transceiver,QSFP28,100G,Single-mode module (1310nm,0.5km,LC) - Hi-Care Standard,12month | Huawei | Áru | Alaptermék |  | 1 | 1 | Nem | db | 12 | 120 |  | 27 | 56093 | EUR | 139.1891 | Nem | LAN aktív eszközök - Adatközponti switch-ek | legalább 60 (hatvan), legfeljebb 120 (százhúsz) naptári nap | A rendelés előzetes konzultációt igényel
0102010102 | DKM0104HNET21 | 02312URW | 8-port 10GE SFP+ interface card | Huawei | Áru | Alaptermék |  | 1 | 1 | Nem | db | 12 | 120 |  | 27 | 780780 | EUR | 1937.4182 | Nem | LAN aktív eszközök - Menedzselhető switch-ek | legalább 60 (hatvan), legfeljebb 120 (százhúsz) naptári nap | A rendelés előzetes konzultációt igényel
0190020201 | DKM0104HNET21 | 02350MTR_88134UFA-1RN_12 | S6720S-26Q-EI-24S Bundle(24 10 Gig SFP+,2 40 Gig QSFP+,with 171W AC power supply) - Hi-Care Basic,12month | Huawei | Áru | Alaptermék |  | 1 | 1 | Nem | db | 12 | 120 |  | 27 | 172445 | EUR | 427.9043 | Nem | LAN aktív eszközök - Menedzselhető switch-ek | legalább 60 (hatvan), legfeljebb 120 (százhúsz) naptári nap | A rendelés előzetes konzultációt igényel
0190020201 | DKM0104HNET21 | 02350MTR_88134UJL-1NF_12 | S6720S-26Q-EI-24S Bundle(24 10 Gig SFP+,2 40 Gig QSFP+,with 172W AC power supply) - Hi-Care Standard,12month | Huawei | Áru | Alaptermék |  | 1 | 1 | Nem | db | 12 | 120 |  | 27 | 215558 | EUR | 534.8825 | Nem | LAN aktív eszközök - Menedzselhető switch-ek | legalább 60 (hatvan), legfeljebb 120 (százhúsz) naptári nap | A rendelés előzetes konzultációt igényel
0102010102 | DKM0104HNET21 | 02350SRU | CE6870-48S6CQ-EI Switch(48-Port 10GE SFP+,6-Port 100GE QSFP28,Without Fan and Power Module) | Huawei | Áru | Alaptermék |  | 1 | 1 | Nem | db | 12 | 120 |  | 27 | 5756181 | EUR | 14283.3278 | Nem | LAN aktív eszközök - Adatközponti switch-ek | legalább 60 (hatvan), legfeljebb 120 (százhúsz) naptári nap | A rendelés előzetes konzultációt igényel
0190020201 | DKM0104HNET21 | 02350WTS_88134UFA-330_12 | CE12816 Bundle3 (AC Assembly Chassis,2*MPUA,4*SFU16F,4*PHD-3000WA) - Hi-Care Basic,12month | Huawei | Áru | Alaptermék |  | 1 | 1 | Nem | db | 12 | 120 |  | 27 | 2249295 | EUR | 5581.3768 | Nem | LAN aktív eszközök - Adatközponti switch-ek | legalább 60 (hatvan), legfeljebb 120 (százhúsz) naptári nap | A rendelés előzetes konzultációt igényel
0190020201 | DKM0104HNET21 | 02350XCM_88134UJL-326_12 | CE12808 Bundle3 (AC Assembly Chassis,2*MPUA,4*SFU08F,4*PHD-3000WA) - Hi-Care Standard,12month | Huawei | Áru | Alaptermék |  | 1 | 1 | Nem | db | 12 | 120 |  | 27 | 1829427 | EUR | 4539.5217 | Nem | LAN aktív eszközök - Adatközponti switch-ek | legalább 60 (hatvan), legfeljebb 120 (százhúsz) naptári nap | A rendelés előzetes konzultációt igényel
0102020201 | DKM0104HNET21 | 02351CBD | NE40E-X16A Integrated HVDC Chassis Components (Including 4 Fan Tray) | Huawei | Áru | Alaptermék |  | 1 | 1 | Nem | db | 12 | 120 |  | 27 | 18371283 | EUR | 45586.3097 | Nem | WAN eszközök - Gerinchálózati útválasztók | legalább 60 (hatvan), legfeljebb 120 (százhúsz) naptári nap | A rendelés előzetes konzultációt igényel
0190020201 | DKM0104HNET21 | 02351CBD_88136MYG-721_12 | NE40E-X16A Integrated HVDC Chassis Components (Including 4 Fan Tray) - Hi-Care Repair,12month | Huawei | Áru | Alaptermék |  | 1 | 1 | Nem | db | 12 | 120 |  | 27 | 2249295 | EUR | 5581.3768 | Nem | WAN eszközök - Gerinchálózati útválasztók | legalább 60 (hatvan), legfeljebb 120 (százhúsz) naptári nap | A rendelés előzetes konzultációt igényel
0190020201 | DKM0104HNET21 | 02351ECK_88134UFA-721_12 | NE40E-X16A Basic Configuration (Including NE40E-X16A Chassis, 2 MPUs, 4 SFUs(1T), 14 HVDC Power,6 Fan Tray,without Software Charge and Document) - Hi-Care Basic,12month | Huawei | Áru | Alaptermék |  | 1 | 1 | Nem | db | 12 | 120 |  | 27 | 2999060 | EUR | 7441.8357 | Nem | WAN eszközök - Gerinchálózati útválasztók | legalább 60 (hatvan), legfeljebb 120 (százhúsz) naptári nap | A rendelés előzetes konzultációt igényel
0190020201 | DKM0104HNET21 | 02351ECP_88134UJL-716_12 | NE40E-X8A Basic Configuration (Including NE40E-X8A Chassis,2 SRUs,2 SFUs(1T),8 HVDC Power,3 Fan Tray,without Software Charge and Document) - Hi-Care Standard,12month | Huawei | Áru | Alaptermék |  | 1 | 1 | Nem | db | 12 | 120 |  | 27 | 1874412 | EUR | 4651.1473 | Nem | WAN eszközök - Gerinchálózati útválasztók | legalább 60 (hatvan), legfeljebb 120 (százhúsz) naptári nap | A rendelés előzetes konzultációt igényel
0190020201 | DKM0104HNET21 | 02351GCL_88136MYG-404_12 | CE6870-48T6CQ-EI Switch(48-Port 10GE RJ45,6-Port 100GE QSFP28,Without Fan and Power Module) - Hi-Care Repair,12month | Huawei | Áru | Alaptermék |  | 1 | 1 | Nem | db | 12 | 120 |  | 27 | 230667 | EUR | 572.3756 | Nem | LAN aktív eszközök - Adatközponti switch-ek | legalább 60 (hatvan), legfeljebb 120 (százhúsz) naptári nap | A rendelés előzetes konzultációt igényel
0190020201 | DKM0104HNET21 | 02351KDX_88134UJL-30P_12 | AP7152DN Mainframe(11ac Wave2,Indoor,4X4 Dual-Band,IoT Expansion,External Antenna) - Hi-Care Standard,12month | Huawei | Áru | Alaptermék |  | 1 | 1 | Nem | db | 12 | 120 |  | 27 | 28116 | EUR | 69.7678 | Nem | Vezeték nélküli megoldások - Vezeték nélküli elérési pont (Access Point) | legalább 60 (hatvan), legfeljebb 120 (százhúsz) naptári nap | A rendelés előzetes konzultációt igényel
0102010102 | DKM0104HNET21 | 02351LVC | CE6856-48T6Q-HI Switch(48-Port 10GE RJ45,6-Port 40GE QSFP+,Without Fan and Power Module) | Huawei | Áru | Alaptermék |  | 1 | 1 | Nem | db | 12 | 120 |  | 27 | 6705536 | EUR | 16639.0478 | Nem | LAN aktív eszközök - Adatközponti switch-ek | legalább 60 (hatvan), legfeljebb 120 (százhúsz) naptári nap | A rendelés előzetes konzultációt igényel
0190020201 | DKM0104HNET21 | 02351PGM_88134UJL-719_12 | NE40E-X16A Basic Configuration (Including NE40E-X16A Chassis, 2 MPUs, 4 SFUs(480G), 10 AC Power,4 Fan Tray, without Software Charge and Document) - Hi-Care Standard,12month | Huawei | Áru | Alaptermék |  | 1 | 1 | Nem | db | 12 | 120 |  | 27 | 3748825 | EUR | 9302.2946 | Nem | WAN eszközök - Gerinchálózati útválasztók | legalább 60 (hatvan), legfeljebb 120 (százhúsz) naptári nap | A rendelés előzetes konzultációt igényel
0190020201 | DKM0104HNET21 | 02352RCV_88134UFA-4C6_12 | CE16808 AC/HVDC assembly chassis - Hi-Care Basic,12month | Huawei | Áru | Alaptermék |  | 1 | 1 | Nem | db | 12 | 120 |  | 27 | 1079662 | EUR | 2679.0627 | Nem | LAN aktív eszközök - Adatközponti switch-ek | legalább 60 (hatvan), legfeljebb 120 (százhúsz) naptári nap | A rendelés előzetes konzultációt igényel
0190020201 | DKM0104HNET21 | 02352RDR_88134UJL-40W_12 | AirEngine9700-M mainframe (16*GE ports, 12*10GE SFP+ ports, 2*40GE QSFP+ ports, no power) - Hi-Care Standard,12month | Huawei | Áru | Alaptermék |  | 1 | 1 | Nem | db | 12 | 120 |  | 27 | 419868 | EUR | 1041.8551 | Nem | Vezeték nélküli megoldások - Vezeték nélküli vezérlők (Wireless Controllers) | legalább 60 (hatvan), legfeljebb 120 (százhúsz) naptári nap | A rendelés előzetes konzultációt igényel
0102010102 | DKM0104HNET21 | 02352TLE | CE6820-48S6CQ switch (48*10G SFP+, 6*100G QSFP28, without fan and power modules) | Huawei | Áru | Alaptermék |  | 1 | 1 | Nem | db | 12 | 120 |  | 27 | 3214965 | EUR | 7977.5801 | Nem | LAN aktív eszközök - Adatközponti switch-ek | legalább 60 (hatvan), legfeljebb 120 (százhúsz) naptári nap | A rendelés előzetes konzultációt igényel
0190020201 | DKM0104HNET21 | 02352TLJ_88134UFA-4MC_12 | CE6820-48S6CQ-F switch (48*10G SFP+, 6*100G QSFP28, 2*AC power modules, 4*fan modules, port-side exhaust) - Hi-Care Basic,12month | Huawei | Áru | Alaptermék |  | 1 | 1 | Nem | db | 12 | 120 |  | 27 | 64730 | EUR | 160.6197 | Nem | LAN aktív eszközök - Adatközponti switch-ek | legalább 60 (hatvan), legfeljebb 120 (százhúsz) naptári nap | A rendelés előzetes konzultációt igényel
0190020201 | DKM0104HNET21 | 02352TND_88134UJL-326_12 | CE12808 Bundle13 (AC Assembly Chassis,2*MPUB,5*SFU08G,4*PHD-3000WA) - Hi-Care Standard,12month | Huawei | Áru | Alaptermék |  | 1 | 1 | Nem | db | 12 | 120 |  | 27 | 1829427 | EUR | 4539.5217 | Nem | LAN aktív eszközök - Adatközponti switch-ek | legalább 60 (hatvan), legfeljebb 120 (százhúsz) naptári nap | A rendelés előzetes konzultációt igényel
0190020201 | DKM0104HNET21 | 02352UNK_88136MYG-4GA_12 | AR6140-9G-2AC AC host, 5*GE RJ45, 4*GE SFP, 1*USB 3.0, 4*SIC - Hi-Care Repair,12month | Huawei | Áru | Alaptermék |  | 1 | 1 | Nem | db | 12 | 120 |  | 27 | 43860 | EUR | 108.8349 | Nem | WAN eszközök - Telephelyi elérést biztosító útválasztók | legalább 60 (hatvan), legfeljebb 120 (százhúsz) naptári nap | A rendelés előzetes konzultációt igényel
0190020201 | DKM0104HNET21 | 02352UTL_88136MYG-4BH_12 | CE16804 AC Bundle0 (AC/HVDC Assembly Chassis, 2* MPUD,3*SFU04F,2*3000W AC & HVDC, full Fans) - Hi-Care Repair,12month | Huawei | Áru | Alaptermék |  | 1 | 1 | Nem | db | 12 | 120 |  | 27 | 607309 | EUR | 1506.9698 | Nem | LAN aktív eszközök - Adatközponti switch-ek | legalább 60 (hatvan), legfeljebb 120 (százhúsz) naptári nap | A rendelés előzetes konzultációt igényel
0102020201 | DKM0104HNET21 | 02353AAV | NetEngine 8000 X4 Basic Configuration (Including NetEngine 8000 X4 Chassis, 2 MPUA1, 8 SFUs(4T), 5 AC&HVDC Power, 3 Fan Tray, without Software Charge and Document) | Huawei | Áru | Alaptermék |  | 1 | 1 | Nem | db | 12 | 120 |  | 27 | 151318128 | EUR | 375479.2262 | Nem | WAN eszközök - Gerinchálózati útválasztók | legalább 60 (hatvan), legfeljebb 120 (százhúsz) naptári nap | A rendelés előzetes konzultációt igényel
0102020201 | DKM0104HNET21 | 02353ABA | NetEngine 8000 X8 Basic Configuration (Including NetEngine 8000 X8 Chassis, 2 MPUA1, 8 SFUs(4T), 8 AC&HVDC Power, 3 Fan Tray, without Software Charge and Document) | Huawei | Áru | Alaptermék |  | 1 | 1 | Nem | db | 12 | 120 |  | 27 | 272384878 | EUR | 675892.9969 | Nem | WAN eszközök - Gerinchálózati útválasztók | legalább 60 (hatvan), legfeljebb 120 (százhúsz) naptári nap | A rendelés előzetes konzultációt igényel
0102030201 | DKM0104HNET21 | 03032VMY_88134UJL-35E_12 | 100G CFPT51(SLH,SDFEC2,Coherent,Tunable,Extended C Band,-5dBm,-1dBm,-16dBm,Fixed)-Hi-Care Standard,12month | Huawei | Áru | Alaptermék |  | 1 | 1 | Nem | db | 12 | 120 |  | 27 | 431451 | EUR | 1070.5992 | Nem | Optikai átviteli eszközök - DWDM támogató eszközök | legalább 60 (hatvan), legfeljebb 120 (százhúsz) naptári nap | A rendelés előzetes konzultációt igényel
0190020201 | DKM0104HNET21 | 03032WVS_88136MYG-3N6_12 | 12-Port 10GBase LAN/WAN-SFP+ Flexible Card E(P241-E) - Hi-Care Repair,12month | Huawei | Áru | Alaptermék |  | 1 | 1 | Nem | db | 12 | 120 |  | 27 | 2014993 | EUR | 4999.9834 | Nem | WAN eszközök - Gerinchálózati útválasztók | legalább 60 (hatvan), legfeljebb 120 (százhúsz) naptári nap | A rendelés előzetes konzultációt igényel
0102010201 | DKM0104HNET21 | 03032YFH | S7706/S7712 main control unit H (X1) | Huawei | Áru | Alaptermék |  | 1 | 1 | Nem | db | 12 | 120 |  | 27 | 4531583 | EUR | 11244.6237 | Nem | LAN aktív eszközök - Moduláris switch-ek | legalább 60 (hatvan), legfeljebb 120 (százhúsz) naptári nap | A rendelés előzetes konzultációt igényel
0102030201 | DKM0104HNET21 | 03032YHC_88134UJL-3D9_12 | 200G CFPT23(LHD, SDFEC2@200G e16QAM/100G QPSK/etc.,flex rate, Coherent,Tunable,Extended C Band,-5dBm-0dBm,-16dBm,Flexgrid)-Hi-Care Standard,12month | Huawei | Áru | Alaptermék |  | 1 | 1 | Nem | db | 12 | 120 |  | 27 | 517744 | EUR | 1284.7245 | Nem | Optikai átviteli eszközök - DWDM támogató eszközök | legalább 60 (hatvan), legfeljebb 120 (százhúsz) naptári nap | A rendelés előzetes konzultációt igényel
0102030201 | DKM0104HNET21 | 03032YVX | 100G CFPT52(ULH,SDFEC2,Coherent,Tunable,Extended C Band,-5dBm-0dBm,-16dBm,Fixed) | Huawei | Áru | Alaptermék |  | 1 | 1 | Nem | db | 12 | 120 |  | 27 | 18711152 | EUR | 46429.6586 | Nem | Optikai átviteli eszközök - DWDM támogató eszközök | legalább 60 (hatvan), legfeljebb 120 (százhúsz) naptári nap | A rendelés előzetes konzultációt igényel
0190020201 | DKM0104HNET21 | 03033AGB_88136MYG-4CK_12 | 48-port 10/100/1000BASE-T interface card (X5S,M,RJ45) - Hi-Care Repair,12month | Huawei | Áru | Alaptermék |  | 1 | 1 | Nem | db | 12 | 120 |  | 27 | 63091 | EUR | 156.5542 | Nem | LAN aktív eszközök - Moduláris switch-ek | legalább 60 (hatvan), legfeljebb 120 (százhúsz) naptári nap | A rendelés előzetes konzultációt igényel
0190020201 | DKM0104HNET21 | 03033ATA_88136MYG-4E4_12 | 48-Port 10GE SFP+ interface card (X6S,SFP+) - Hi-Care Repair,12month | Huawei | Áru | Alaptermék |  | 1 | 1 | Nem | db | 12 | 120 |  | 27 | 183318 | EUR | 454.8831 | Nem | LAN aktív eszközök - Moduláris switch-ek | legalább 60 (hatvan), legfeljebb 120 (százhúsz) naptári nap | A rendelés előzetes konzultációt igényel
0102030201 | DKM0104HNET21 | 03033CHJ_88134UFA-4P2_12 | 2*200G/400G Programable Line Service Processing Board (ULHA,SDFEC2@ 200G QPSK/400G 16QAM/etc.,Flex rate, Coherent, Tunable, Super C band,Flex grid) (2*100G Line Capacity Included, RTU Extension Supported)-Hi-Care Basic,12month | Huawei | Áru | Alaptermék |  | 1 | 1 | Nem | db | 12 | 120 |  | 27 | 6397995 | EUR | 15875.9173 | Nem | Optikai átviteli eszközök - DWDM támogató eszközök | legalább 60 (hatvan), legfeljebb 120 (százhúsz) naptári nap | A rendelés előzetes konzultációt igényel
0102030201 | DKM0104HNET21 | 03033CUC_88134UJL-49P_12 | 200G CFP2A15(Metro,SDFEC@200G 16QAM/SDFEC2 @100G QPSK/etc.,flex rate, Coherent,Tunable,Extended C Band,-10dBm-1dBm,-18dBm,Fixed)-Hi-Care Standard,12month | Huawei | Áru | Alaptermék |  | 1 | 1 | Nem | db | 12 | 120 |  | 27 | 213573 | EUR | 529.9579 | Nem | Optikai átviteli eszközök - DWDM támogató eszközök | legalább 60 (hatvan), legfeljebb 120 (százhúsz) naptári nap | A rendelés előzetes konzultációt igényel
0190020201 | DKM0104HNET21 | 03033DAG_88134UFA-4EP_12 | 24-port 10GE SFP+ interface and 24-port GE SFP interface card (X7S,SFP+) - Hi-Care Basic,12month | Huawei | Áru | Alaptermék |  | 1 | 1 | Nem | db | 12 | 120 |  | 27 | 224929 | EUR | 558.1366 | Nem | LAN aktív eszközök - Moduláris switch-ek | legalább 60 (hatvan), legfeljebb 120 (százhúsz) naptári nap | A rendelés előzetes konzultációt igényel
0102030201 | DKM0104HNET21 | 03033FRG | Interleaver Board(Super C_band,150/75GHz) | Huawei | Áru | Alaptermék |  | 1 | 1 | Nem | db | 12 | 120 |  | 27 | 6970065 | EUR | 17295.4467 | Nem | Optikai átviteli eszközök - DWDM támogató eszközök | legalább 60 (hatvan), legfeljebb 120 (százhúsz) naptári nap | A rendelés előzetes konzultációt igényel
0102030201 | DKM0104HNET21 | 03033FSS_88134UFA-4SR_12 | 60-Channel Multiplexer&Demultiplexer Board With VOA(Super C_Even ,196.60THz~190.70THz,100GHz)(Extended C,RTU Extension Supported)-Hi-Care Basic,12month | Huawei | Áru | Alaptermék |  | 1 | 1 | Nem | db | 12 | 120 |  | 27 | 219930 | EUR | 545.7322 | Nem | Optikai átviteli eszközök - DWDM támogató eszközök | legalább 60 (hatvan), legfeljebb 120 (százhúsz) naptári nap | A rendelés előzetes konzultációt igényel
0102030201 | DKM0104HNET21 | 03033FST_88134UFA-4SS_12 | 40-Channel Multiplexer&Demultiplexer Board With VOA(Super C_Odd,196.6375THz~190.7875THz,150GHz,ITL)(Extended C,RTU Extension Supported)-Hi-Care Basic,12month | Huawei | Áru | Alaptermék |  | 1 | 1 | Nem | db | 12 | 120 |  | 27 | 219930 | EUR | 545.7322 | Nem | Optikai átviteli eszközök - DWDM támogató eszközök | legalább 60 (hatvan), legfeljebb 120 (százhúsz) naptári nap | A rendelés előzetes konzultációt igényel
0102030201 | DKM0104HNET21 | 03033FSW_88134UJL-4AP_12 | 4*100G or 1*400G Multiplexing Into 1*200G/400G Programmable Wavelength Conversion Board(SDFEC2,Coherent,Super C,Tunable,Flex)(Short Distance)-Hi-Care Standard,12month | Huawei | Áru | Alaptermék |  | 1 | 1 | Nem | db | 12 | 120 |  | 27 | 740941 | EUR | 1838.5628 | Nem | Optikai átviteli eszközök - DWDM támogató eszközök | legalább 60 (hatvan), legfeljebb 120 (százhúsz) naptári nap | A rendelés előzetes konzultációt igényel
0102030201 | DKM0104HNET21 | 03033FTC | Enhanced 8 channels Optical Add/Drop Multiplexing Board (192.1/192.2/192.3/192.4/192.5/192.6/192.7/192.8THz) | Huawei | Áru | Alaptermék |  | 1 | 1 | Nem | db | 12 | 120 |  | 27 | 7079277 | EUR | 17566.445 | Nem | Optikai átviteli eszközök - DWDM támogató eszközök | legalább 60 (hatvan), legfeljebb 120 (százhúsz) naptári nap | A rendelés előzetes konzultációt igényel
0102030201 | DKM0104HNET21 | 03033FUG | 20*10G/2.5G Universal Line Service Processing Board (SFP+,OTN & SDH & Packet) | Huawei | Áru | Alaptermék |  | 1 | 1 | Nem | db | 12 | 120 |  | 27 | 41910406 | EUR | 103996.0453 | Nem | Optikai átviteli eszközök - DWDM támogató eszközök | legalább 60 (hatvan), legfeljebb 120 (százhúsz) naptári nap | A rendelés előzetes konzultációt igényel
0190020201 | DKM0104HNET21 | 03033FXF_88134UJL-44W_12 | 4-Port 10GE(SFP+)/GE(SFP) MACsec Physical Interface Card(PIC) - Hi-Care Standard,12month | Huawei | Áru | Alaptermék |  | 1 | 1 | Nem | db | 12 | 120 |  | 27 | 374882 | EUR | 930.2295 | Nem | WAN eszközök - Gerinchálózati útválasztók | legalább 60 (hatvan), legfeljebb 120 (százhúsz) naptári nap | A rendelés előzetes konzultációt igényel
0190020201 | DKM0104HNET21 | 03033GFJ_88136MYG-4KJ_12 | 10-port 100/1000Base-X-SFP MACsec Physical Interface Card(PIC) - Hi-Care Repair,12month | Huawei | Áru | Alaptermék |  | 1 | 1 | Nem | db | 12 | 120 |  | 27 | 79663 | EUR | 197.6749 | Nem | WAN eszközök - Gerinchálózati útválasztók | legalább 60 (hatvan), legfeljebb 120 (százhúsz) naptári nap | A rendelés előzetes konzultációt igényel
0102020201 | DKM0104HNET21 | 03033GGD | 16-Port E1 Physical Interface Card(PIC,75ohm/120ohm) | Huawei | Áru | Alaptermék |  | 1 | 1 | Nem | db | 12 | 120 |  | 27 | 2204554 | EUR | 5470.3581 | Nem | WAN eszközök - Gerinchálózati útválasztók | legalább 60 (hatvan), legfeljebb 120 (százhúsz) naptári nap | A rendelés előzetes konzultációt igényel
0190020201 | DKM0104HNET21 | 03033GGD_88136MYG-4N2_12 | 16-Port E1 Physical Interface Card(PIC,75ohm/120ohm) - Hi-Care Repair,12month | Huawei | Áru | Alaptermék |  | 1 | 1 | Nem | db | 12 | 120 |  | 27 | 67479 | EUR | 167.4426 | Nem | WAN eszközök - Gerinchálózati útválasztók | legalább 60 (hatvan), legfeljebb 120 (százhúsz) naptári nap | A rendelés előzetes konzultációt igényel
0102020201 | DKM0104HNET21 | 03033GMU | 20-Port 100/1000Base-X-CSFP/10-Port 100/1000Base-X-SFP Physical Interface Card(PIC) | Huawei | Áru | Alaptermék |  | 1 | 1 | Nem | db | 12 | 120 |  | 27 | 3643639 | EUR | 9041.287 | Nem | WAN eszközök - Gerinchálózati útválasztók | legalább 60 (hatvan), legfeljebb 120 (százhúsz) naptári nap | A rendelés előzetes konzultációt igényel
0102020201 | DKM0104HNET21 | 03033GRW | Integrated Network Processing Unit (IPU-1T2) | Huawei | Áru | Alaptermék |  | 1 | 1 | Nem | db | 12 | 120 |  | 27 | 42061050 | EUR | 104369.8509 | Nem | WAN eszközök - Gerinchálózati útválasztók | legalább 60 (hatvan), legfeljebb 120 (százhúsz) naptári nap | A rendelés előzetes konzultációt igényel
0102030201 | DKM0104HNET21 | 03033HAY | Interleaver Board(C Band) | Huawei | Áru | Alaptermék |  | 1 | 1 | Nem | db | 12 | 120 |  | 27 | 4147623 | EUR | 10291.869 | Nem | Optikai átviteli eszközök - DWDM támogató eszközök | legalább 60 (hatvan), legfeljebb 120 (százhúsz) naptári nap | A rendelés előzetes konzultációt igényel
0102030201 | DKM0104HNET21 | 03033HBJ_88134UFA-3NF_12 | 200G CFPT2U(LHB,SDFEC2@200G e16QAM/100G QPSK/etc.,flex rate, Coherent,Tunable,Extended C Band,-5dBm-0dBm,-16dBm,Flexgrid)-Hi-Care Basic,12month | Huawei | Áru | Alaptermék |  | 1 | 1 | Nem | db | 12 | 120 |  | 27 | 458432 | EUR | 1137.5485 | Nem | Optikai átviteli eszközök - DWDM támogató eszközök | legalább 60 (hatvan), legfeljebb 120 (százhúsz) naptári nap | A rendelés előzetes konzultációt igényel
0102030201 | DKM0104HNET21 | 03033HDK_88134UJL-4D2_12 | Multiple Services Multiplexing Into 2*200G/100G Programmable Wavelength Conversion Board(SDFEC2,Coherent,Extended C,Tunable,Flex)(Short Distance,2*200G Line Modules Included)-Hi-Care Standard,12month | Huawei | Áru | Alaptermék |  | 1 | 1 | Nem | db | 12 | 120 |  | 27 | 999687 | EUR | 2480.6119 | Nem | Optikai átviteli eszközök - DWDM támogató eszközök | legalább 60 (hatvan), legfeljebb 120 (százhúsz) naptári nap | A rendelés előzetes konzultációt igényel
0102030201 | DKM0104HNET21 | 03033HEV_88134UJL-4CW_12 | 1*400G PID Line Service Processing Board (Band1, extend to 800G, single-fiber bidirectional)-Hi-Care Standard,12month | Huawei | Áru | Alaptermék |  | 1 | 1 | Nem | db | 12 | 120 |  | 27 | 3124021 | EUR | 7751.9122 | Nem | Optikai átviteli eszközök - DWDM támogató eszközök | legalább 60 (hatvan), legfeljebb 120 (százhúsz) naptári nap | A rendelés előzetes konzultációt igényel
0102030201 | DKM0104HNET21 | 03033HEW_88134UJL-4CW_12 | 1*400G PID Line Service Processing Board (Band2, extend to 800G, single-fiber bidirectional)-Hi-Care Standard,12month | Huawei | Áru | Alaptermék |  | 1 | 1 | Nem | db | 12 | 120 |  | 27 | 3124021 | EUR | 7751.9122 | Nem | Optikai átviteli eszközök - DWDM támogató eszközök | legalább 60 (hatvan), legfeljebb 120 (százhúsz) naptári nap | A rendelés előzetes konzultációt igényel
0102020201 | DKM0104HNET21 | 03033JUD | 2-port 10GE(SFP+)/GE(SFP) Physical Interface Card(PIC) | Huawei | Áru | Alaptermék |  | 1 | 1 | Nem | db | 12 | 120 |  | 27 | 4084549 | EUR | 10135.3564 | Nem | WAN eszközök - Gerinchálózati útválasztók | legalább 60 (hatvan), legfeljebb 120 (százhúsz) naptári nap | A rendelés előzetes konzultációt igényel
0190020201 | DKM0104HNET21 | 03033JUD_88136MYG-4SX_12 | 2-port 10GE(SFP+)/GE(SFP) Physical Interface Card(PIC) - Hi-Care Repair,12month | Huawei | Áru | Alaptermék |  | 1 | 1 | Nem | db | 12 | 120 |  | 27 | 111528 | EUR | 276.7432 | Nem | WAN eszközök - Gerinchálózati útválasztók | legalább 60 (hatvan), legfeljebb 120 (százhúsz) naptári nap | A rendelés előzetes konzultációt igényel
0190020201 | DKM0104HNET21 | 03033KLP_88136MYG-280_12 | 12-Port 10GBASE-X Interface Card(SA,SFP+) - Hi-Care Repair,12month | Huawei | Áru | Alaptermék |  | 1 | 1 | Nem | db | 12 | 120 |  | 27 | 242925 | EUR | 602.7907 | Nem | LAN aktív eszközök - Moduláris switch-ek | legalább 60 (hatvan), legfeljebb 120 (százhúsz) naptári nap | A rendelés előzetes konzultációt igényel
0190020201 | DKM0104HNET21 | 03033LCW_88136MYG-4SL_12 | 40-port 25GE SFP28 interface card (X6H,SFP28) - Hi-Care Repair,12month | Huawei | Áru | Alaptermék |  | 1 | 1 | Nem | db | 12 | 120 |  | 27 | 449859 | EUR | 1116.2759 | Nem | LAN aktív eszközök - Moduláris switch-ek | legalább 60 (hatvan), legfeljebb 120 (százhúsz) naptári nap | A rendelés előzetes konzultációt igényel
0190020201 | DKM0104HNET21 | 03033LDS_88134UFA-4D8_12 | 48-port 10/100/1000BASE-T PoE interface card (X5E, RJ46, PoE++) - Hi-Care Basic,12month | Huawei | Áru | Alaptermék |  | 1 | 1 | Nem | db | 12 | 120 |  | 27 | 102267 | EUR | 253.7634 | Nem | LAN aktív eszközök - Moduláris switch-ek | legalább 60 (hatvan), legfeljebb 120 (százhúsz) naptári nap | A rendelés előzetes konzultációt igényel
0102030201 | DKM0104HNET21 | 03033LFY | 4*100G Multiplexing Into 2*200G/100G Programmable Wavelength Conversion Board(SDFEC2,Coherent,Extended C,Tunable,Flex)(Short Distance,2*200G CFP2 Included) | Huawei | Áru | Alaptermék |  | 1 | 1 | Nem | db | 12 | 120 |  | 27 | 20795901 | EUR | 51602.7325 | Nem | Optikai átviteli eszközök - DWDM támogató eszközök | legalább 60 (hatvan), legfeljebb 120 (százhúsz) naptári nap | A rendelés előzetes konzultációt igényel
0102020201 | DKM0104HNET21 | 03033LWR | NetEngine 8000 M6 Fan Box | Huawei | Áru | Alaptermék |  | 1 | 1 | Nem | db | 12 | 120 |  | 27 | 336807 | EUR | 835.7499 | Nem | WAN eszközök - Gerinchálózati útválasztók | legalább 60 (hatvan), legfeljebb 120 (százhúsz) naptári nap | A rendelés előzetes konzultációt igényel
0102030201 | DKM0104HNET21 | 03033NXY_88134UJL-4A0_12 | Dual 20 ports flexible wavelength selective multiplexing and demultiplexing board(Extended C_band,191.25~196.075THz,37.5GHz~400GHz)(10 dimensions included,RTU Extension Supported)-Hi-Care Standard,12month | Huawei | Áru | Alaptermék |  | 1 | 1 | Nem | db | 12 | 120 |  | 27 | 3436423 | EUR | 8527.1034 | Nem | Optikai átviteli eszközök - DWDM támogató eszközök | legalább 60 (hatvan), legfeljebb 120 (százhúsz) naptári nap | A rendelés előzetes konzultációt igényel
0190020201 | DKM0104HNET21 | 03033WKY_88136MYG-257_12 | 48-port 10/100/1000BASE-T interface card (EC1, RJ45) - Hi-Care Repair,12month | Huawei | Áru | Alaptermék |  | 1 | 1 | Nem | db | 12 | 120 |  | 27 | 66729 | EUR | 165.5803 | Nem | LAN aktív eszközök - Moduláris switch-ek | legalább 60 (hatvan), legfeljebb 120 (százhúsz) naptári nap | A rendelés előzetes konzultációt igényel
0102010201 | DKM0104HNET21 | 03033WLJ | 48-port 100/1000BASE-X interface card (EC1, SFP) | Huawei | Áru | Alaptermék |  | 1 | 1 | Nem | db | 12 | 120 |  | 27 | 4470473 | EUR | 11092.9858 | Nem | LAN aktív eszközök - Moduláris switch-ek | legalább 60 (hatvan), legfeljebb 120 (százhúsz) naptári nap | A rendelés előzetes konzultációt igényel
0190020201 | DKM0104HNET21 | 03033WLJ_88134UJL-267_12 | 48-port 100/1000BASE-X interface card (EC3, SFP) - Hi-Care Standard,12month | Huawei | Áru | Alaptermék |  | 1 | 1 | Nem | db | 12 | 120 |  | 27 | 333958 | EUR | 828.6803 | Nem | LAN aktív eszközök - Moduláris switch-ek | legalább 60 (hatvan), legfeljebb 120 (százhúsz) naptári nap | A rendelés előzetes konzultációt igényel
0102030201 | DKM0104HNET21 | 03050AJJ_88134UFA-4PG_12 | Dual 20 ports flexible wavelength selective multiplexing and demultiplexing board(Extended C_band,191.25~196.075THz,37.5GHz~400GHz)(20 dimensions included)-Hi-Care Basic,12month | Huawei | Áru | Alaptermék |  | 1 | 1 | Nem | db | 12 | 120 |  | 27 | 2749138 | EUR | 6821.6827 | Nem | Optikai átviteli eszközök - DWDM támogató eszközök | legalább 60 (hatvan), legfeljebb 120 (százhúsz) naptári nap | A rendelés előzetes konzultációt igényel
0102020201 | DKM0104HNET21 | 03054679 | Flexible Card Line Processing Unit(LPUF-120) | Huawei | Áru | Alaptermék |  | 1 | 1 | Nem | db | 12 | 120 |  | 27 | 42866325 | EUR | 106368.0523 | Nem | WAN eszközök - Gerinchálózati útválasztók | legalább 60 (hatvan), legfeljebb 120 (százhúsz) naptári nap | A rendelés előzetes konzultációt igényel
0102020201 | DKM0104HNET21 | 03057487 | 1-Port 100GBase-QSFP28 + 12-Port 10GBase LAN/WAN-SFP+ Integrated Line Processing Unit B(LPUI-240-B) | Huawei | Áru | Alaptermék |  | 1 | 1 | Nem | db | 12 | 120 |  | 27 | 113289573 | EUR | 281115.5665 | Nem | WAN eszközök - Gerinchálózati útválasztók | legalább 60 (hatvan), legfeljebb 120 (százhúsz) naptári nap | A rendelés előzetes konzultációt igényel
0190020201 | DKM0104HNET21 | 03057599_88134UFA-3BT_12 | 2-Port 100GBase-QSFP28 + 24-Port 10GBase LAN/WAN-SFP+ Integrated Line Processing Unit (LPUI-480) - Hi-Care Basic,12month | Huawei | Áru | Alaptermék |  | 1 | 1 | Nem | db | 12 | 120 |  | 27 | 9996866 | EUR | 24806.1191 | Nem | WAN eszközök - Gerinchálózati útválasztók | legalább 60 (hatvan), legfeljebb 120 (százhúsz) naptári nap | A rendelés előzetes konzultációt igényel
0102020201 | DKM0104HNET21 | 03057600 | 2-Port 100GBase-QSFP28 + 24-Port 10GBase LAN/WAN-SFP+ Integrated Line Processing Unit B(LPUI-480-B) | Huawei | Áru | Alaptermék |  | 1 | 1 | Nem | db | 12 | 120 |  | 27 | 208207866 | EUR | 516644.8287 | Nem | WAN eszközök - Gerinchálózati útválasztók | legalább 60 (hatvan), legfeljebb 120 (százhúsz) naptári nap | A rendelés előzetes konzultációt igényel
0190020201 | DKM0104HNET21 | 03057692_88136MYG-3FP_12 | 24-Port 10GBase LAN/WAN-SFP+ Integrated Line Processing Unit CM(LPUI-240-CM) - Hi-Care Repair,12month | Huawei | Áru | Alaptermék |  | 1 | 1 | Nem | db | 12 | 120 |  | 27 | 749765 | EUR | 1860.4589 | Nem | WAN eszközök - Gerinchálózati útválasztók | legalább 60 (hatvan), legfeljebb 120 (százhúsz) naptári nap | A rendelés előzetes konzultációt igényel
0190020201 | DKM0104HNET21 | 03057846_88136MYG-725_12 | 48-Port 10GBase LAN/WAN-SFP+ Integrated Line Processing Unit (LPUI-480) - Hi-Care Repair,12month | Huawei | Áru | Alaptermék |  | 1 | 1 | Nem | db | 12 | 120 |  | 27 | 7497649 | EUR | 18604.5893 | Nem | WAN eszközök - Gerinchálózati útválasztók | legalább 60 (hatvan), legfeljebb 120 (százhúsz) naptári nap | A rendelés előzetes konzultációt igényel
0190020201 | DKM0104HNET21 | 03057847_88134UJL-724_12 | 2-Port 100GBase-CFP2 + 24-Port 10GBase LAN/WAN-SFP+ Integrated Line Processing Unit (LPUI-480) - Hi-Care Standard,12month | Huawei | Áru | Alaptermék |  | 1 | 1 | Nem | db | 12 | 120 |  | 27 | 11246474 | EUR | 27906.8839 | Nem | WAN eszközök - Gerinchálózati útválasztók | legalább 60 (hatvan), legfeljebb 120 (százhúsz) naptári nap | A rendelés előzetes konzultációt igényel
0190020201 | DKM0104HNET21 | 03057848_88134UFA-724_12 | 4-Port 100GBase-CFP2 Integrated Line Processing Unit (LPUI-480) - Hi-Care Basic,12month | Huawei | Áru | Alaptermék |  | 1 | 1 | Nem | db | 12 | 120 |  | 27 | 7997493 | EUR | 19844.8952 | Nem | WAN eszközök - Gerinchálózati útválasztók | legalább 60 (hatvan), legfeljebb 120 (százhúsz) naptári nap | A rendelés előzetes konzultációt igényel
0102020201 | DKM0104HNET21 | 03057849 | 48-Port 10GBase LAN/WAN-SFP+ Integrated Line Processing Unit B(LPUI-480-B) | Huawei | Áru | Alaptermék |  | 1 | 1 | Nem | db | 12 | 120 |  | 27 | 208207866 | EUR | 516644.8287 | Nem | WAN eszközök - Gerinchálózati útválasztók | legalább 60 (hatvan), legfeljebb 120 (százhúsz) naptári nap | A rendelés előzetes konzultációt igényel
0190020201 | DKM0104HNET21 | 03058319_88136MYG-3MS_12 | 1-Port 100GBase-CFP2 + 12-Port 10GBase LAN/WAN-SFP+ Integrated Line Processing Unit (LPUI-241) - Hi-Care Repair,12month | Huawei | Áru | Alaptermék |  | 1 | 1 | Nem | db | 12 | 120 |  | 27 | 3561383 | EUR | 8837.1799 | Nem | WAN eszközök - Gerinchálózati útválasztók | legalább 60 (hatvan), legfeljebb 120 (százhúsz) naptári nap | A rendelés előzetes konzultációt igényel
0190020201 | DKM0104HNET21 | 03058321_88134UFA-3MY_12 | 1-Port 100GBase-QSFP28 + 12-Port 10GBase LAN/WAN-SFP+ Integrated Line Processing Unit B(LPUI-241-B) - Hi-Care Basic,12month | Huawei | Áru | Alaptermék |  | 1 | 1 | Nem | db | 12 | 120 |  | 27 | 4748511 | EUR | 11782.9066 | Nem | WAN eszközök - Gerinchálózati útválasztók | legalább 60 (hatvan), legfeljebb 120 (százhúsz) naptári nap | A rendelés előzetes konzultációt igényel
0190020201 | DKM0104HNET21 | 03058321_88134UJL-3CT_12 | 1-Port 100GBase-QSFP28 + 12-Port 10GBase LAN/WAN-SFP+ Integrated Line Processing Unit B(LPUI-241-B) - Hi-Care Standard,12month | Huawei | Áru | Alaptermék |  | 1 | 1 | Nem | db | 12 | 120 |  | 27 | 5935639 | EUR | 14728.6332 | Nem | WAN eszközök - Gerinchálózati útválasztók | legalább 60 (hatvan), legfeljebb 120 (százhúsz) naptári nap | A rendelés előzetes konzultációt igényel
0102020201 | DKM0104HNET21 | 03058565 | 2Tbps Switch Fabric Unit E(SFUI-2T-E) | Huawei | Áru | Alaptermék |  | 1 | 1 | Nem | db | 12 | 120 |  | 27 | 134722737 | EUR | 334299.5954 | Nem | WAN eszközök - Gerinchálózati útválasztók | legalább 60 (hatvan), legfeljebb 120 (százhúsz) naptári nap | A rendelés előzetes konzultációt igényel
0102010201 | DKM0104HNET21 | 03058872 | 24-port 40GE interface card (FD-G, QSFP+) | Huawei | Áru | Alaptermék |  | 1 | 1 | Nem | db | 12 | 120 |  | 27 | 8267077 | EUR | 20513.8399 | Nem | LAN aktív eszközök - Adatközponti switch-ek | legalább 60 (hatvan), legfeljebb 120 (százhúsz) naptári nap | A rendelés előzetes konzultációt igényel
0190020201 | DKM0104HNET21 | 03058873_88136MYG-4BK_12 | 48-port 10GE interface card (FD-G, SFP+) - Hi-Care Repair,12month | Huawei | Áru | Alaptermék |  | 1 | 1 | Nem | db | 12 | 120 |  | 27 | 196814 | EUR | 488.3716 | Nem | LAN aktív eszközök - Adatközponti switch-ek | legalább 60 (hatvan), legfeljebb 120 (százhúsz) naptári nap | A rendelés előzetes konzultációt igényel
0102030201 | DKM0104HNET21 | 34061478_88134UFA-21Q_12 | Optical transceiver,QSFP-100G-LR4,10km-Hi-Care Basic,12month | Huawei | Áru | Alaptermék |  | 1 | 1 | Nem | db | 12 | 120 |  | 27 | 198688 | EUR | 493.0218 | Nem | Optikai átviteli eszközök - DWDM támogató eszközök | legalább 60 (hatvan), legfeljebb 120 (százhúsz) naptári nap | A rendelés előzetes konzultációt igényel
0102030201 | DKM0104HNET21 | 34061528 | Optical Transceiver,SFP+,1556.55nm,9.95G~11.1Gbps,-1~3dBm,-16dBm,LC,SMF,40km | Huawei | Áru | Alaptermék |  | 1 | 1 | Nem | db | 12 | 120 |  | 27 | 938160 | EUR | 2327.9404 | Nem | Optikai átviteli eszközök - DWDM támogató eszközök | legalább 60 (hatvan), legfeljebb 120 (százhúsz) naptári nap | A rendelés előzetes konzultációt igényel
0102030201 | DKM0104HNET21 | 34061543 | Optical Transceiver,SFP+,1544.53nm,9.95G~11.1Gbps,-1~3dBm,-16dBm,LC,SMF,40km | Huawei | Áru | Alaptermék |  | 1 | 1 | Nem | db | 12 | 120 |  | 27 | 938160 | EUR | 2327.9404 | Nem | Optikai átviteli eszközök - DWDM támogató eszközök | legalább 60 (hatvan), legfeljebb 120 (százhúsz) naptári nap | A rendelés előzetes konzultációt igényel
0102030201 | DKM0104HNET21 | 34061553 | Optical Transceiver,SFP+,1536.61nm,9.95G~11.1Gbps,-1~3dBm,-16dBm,LC,SMF,40km | Huawei | Áru | Alaptermék |  | 1 | 1 | Nem | db | 12 | 120 |  | 27 | 938160 | EUR | 2327.9404 | Nem | Optikai átviteli eszközök - DWDM támogató eszközök | legalább 60 (hatvan), legfeljebb 120 (százhúsz) naptári nap | A rendelés előzetes konzultációt igényel
0102030201 | DKM0104HNET21 | 34061746 | BiDi Transceiver,QSFP28,1331nm(TX)/1271nm(RX),50G,-4.5dBm,4.2dBm,-8.9dBm,LC,10km | Huawei | Áru | Alaptermék |  | 1 | 1 | Nem | db | 12 | 120 |  | 27 | 1852437 | EUR | 4596.619 | Nem | Optikai átviteli eszközök - DWDM támogató eszközök | legalább 60 (hatvan), legfeljebb 120 (százhúsz) naptári nap | A rendelés előzetes konzultációt igényel
0102030201 | DKM0104HNET21 | 34070276 | Pluggable Optical Amplifier, Extended C-band, Gain 8~14dB, Max 21.5dBm Out, Support WD | Huawei | Áru | Alaptermék |  | 1 | 1 | Nem | db | 12 | 120 |  | 27 | 7348512 | EUR | 18234.5222 | Nem | Optikai átviteli eszközök - DWDM támogató eszközök | legalább 60 (hatvan), legfeljebb 120 (százhúsz) naptári nap | A rendelés előzetes konzultációt igényel
0102030201 | DKM0104HNET21 | 34070295 | Pluggable Optical Amplifier, C-band, Gain 20~31dB, Max 20dBm Out, Support WD | Huawei | Áru | Alaptermék |  | 1 | 1 | Nem | db | 12 | 120 |  | 27 | 7237367 | EUR | 17958.7269 | Nem | Optikai átviteli eszközök - DWDM támogató eszközök | legalább 60 (hatvan), legfeljebb 120 (százhúsz) naptári nap | A rendelés előzetes konzultációt igényel
0102030201 | DKM0104HNET21 | 34070297 | Pluggable Optical Amplifier, C-band, Gain 16~23dB, Max 20dBm Out, Support WD | Huawei | Áru | Alaptermék |  | 1 | 1 | Nem | db | 12 | 120 |  | 27 | 7098969 | EUR | 17615.3087 | Nem | Optikai átviteli eszközök - DWDM támogató eszközök | legalább 60 (hatvan), legfeljebb 120 (százhúsz) naptári nap | A rendelés előzetes konzultációt igényel
0102030201 | DKM0104HNET21 | 34100099 | Optical functional module,1000BASE-T -SFP RJ45Electrical Module,Auto Negotiate,100m ,-40~85degC | Huawei | Áru | Alaptermék |  | 1 | 1 | Nem | db | 12 | 120 |  | 27 | 54501 | EUR | 135.2372 | Nem | Optikai átviteli eszközök - DWDM támogató eszközök | legalább 60 (hatvan), legfeljebb 120 (százhúsz) naptári nap | A rendelés előzetes konzultációt igényel
0102030201 | DKM0104HNET21 | 45060012 | Dispersion Compensation Module,1525~1568nm(compensate G.652 fiber),-319~-337ps/nm@1545nm(compensate 20km),<=3.3dB,<=0.1dB,<=0.4ps,LC/UPC Interface,no fiber,266*237*43mm | Huawei | Áru | Alaptermék |  | 1 | 1 | Nem | db | 12 | 120 |  | 27 | 2297175 | EUR | 5700.1857 | Nem | Optikai átviteli eszközök - DWDM támogató eszközök | legalább 60 (hatvan), legfeljebb 120 (százhúsz) naptári nap | A rendelés előzetes konzultációt igényel
0102030201 | DKM0104HNET21 | 45060015 | Dispersion Compensation Module,1525~1568nm(compensate G.652 fiber),-1270~-1340ps/nm@1545nm(compensate 80km),<=8dB,<=0.1dB,<=0.7ps,LC/UPC Interface,no fiber,266*237*43mm | Huawei | Áru | Alaptermék |  | 1 | 1 | Nem | db | 12 | 120 |  | 27 | 4624359 | EUR | 11474.8365 | Nem | Optikai átviteli eszközök - DWDM támogató eszközök | legalább 60 (hatvan), legfeljebb 120 (százhúsz) naptári nap | A rendelés előzetes konzultációt igényel
0102010102 | DKM0104HNET21 | 45090009 | Optical Circulator,1381nm--1500nm,1.5dB,45dB.,25dB.,50dB,0.9mm,0m,60*100*12 mm | Huawei | Áru | Alaptermék |  | 1 | 1 | Nem | db | 12 | 120 |  | 27 | 1194070 | EUR | 2962.9531 | Nem | LAN aktív eszközök - Menedzselhető switch-ek | legalább 60 (hatvan), legfeljebb 120 (százhúsz) naptári nap | A rendelés előzetes konzultációt igényel
0190020201 | DKM0104HNET21 | 50010479_88136MYG-4Q3_12 | AR617VW-LTE4EA, 1*GE COMBO WAN, 4*GE LAN, 1*VDSL2, 2*FXS, 1*USB 2.0, 1*LTE, Wi-Fi 2.4G+5G - Hi-Care Repair,12month | Huawei | Áru | Alaptermék |  | 1 | 1 | Nem | db | 12 | 120 |  | 27 | 10882 | EUR | 27.0037 | Nem | WAN eszközök - Telephelyi elérést biztosító útválasztók | legalább 60 (hatvan), legfeljebb 120 (százhúsz) naptári nap | A rendelés előzetes konzultációt igényel
0102020101 | DKM0104HNET21 | 50010480 | AR617VW, 1*GE COMBO WAN, 4*GE LAN, 1*VDSL2, 2*FXS, 1*USB 2.0, Wi-Fi 2.4G+5G | Huawei | Áru | Alaptermék |  | 1 | 1 | Nem | db | 12 | 120 |  | 27 | 243421 | EUR | 604.0212 | Nem | WAN eszközök - Telephelyi elérést biztosító útválasztók | legalább 60 (hatvan), legfeljebb 120 (százhúsz) naptári nap | A rendelés előzetes konzultációt igényel
0102020101 | DKM0104HNET21 | 50010481 | AR611W, 1*GE COMBO WAN, 4*GE LAN, 1*USB 2.0, Wi-Fi 2.4G+5G | Huawei | Áru | Alaptermék |  | 1 | 1 | Nem | db | 12 | 120 |  | 27 | 197491 | EUR | 490.051 | Nem | WAN eszközök - Telephelyi elérést biztosító útválasztók | legalább 60 (hatvan), legfeljebb 120 (százhúsz) naptári nap | A rendelés előzetes konzultációt igényel
0102010102 | DKM0104HNET21 | 88032UTX | CloudEngine 6800 VXLAN Function | Huawei | Áru | Alaptermék |  | 1 | 1 | Nem | db | 12 | 120 |  | 27 | 2449580 | EUR | 6078.3616 | Nem | LAN aktív eszközök - Adatközponti switch-ek | legalább 60 (hatvan), legfeljebb 120 (százhúsz) naptári nap | A rendelés előzetes konzultációt igényel
0102010102 | DKM0104HNET21 | 88034FMB | PowerCube 500 Intelligent Control and Management Software,Basic Management Software | Huawei | Áru | Alaptermék |  | 1 | 1 | Nem | db | 12 | 120 |  | 27 | 153077 | EUR | 379.8443 | Nem | LAN aktív eszközök - Menedzselhető switch-ek | legalább 60 (hatvan), legfeljebb 120 (százhúsz) naptári nap | A rendelés előzetes konzultációt igényel
0102070101 | DKM0104HNET21 | 88034GEN | eSight Virtualization Management License, 1 CPU | Huawei | Áru | Alaptermék |  | 1 | 1 | Nem | db | 12 | 120 |  | 27 | 214332 | EUR | 531.8424 | Nem | Hálózat menedzsment megoldások - SNMP menedzselhető szoftverek | legalább 60 (hatvan), legfeljebb 120 (százhúsz) naptári nap | A rendelés előzetes konzultációt igényel
0102010201 | DKM0104HNET21 | 88034QPK | CloudEngine 12800Basic SW,V200R005 | Huawei | Áru | Alaptermék |  | 1 | 1 | Nem | db | 12 | 120 |  | 27 | 3061881 | EUR | 7597.7192 | Nem | LAN aktív eszközök - Adatközponti switch-ek | legalább 60 (hatvan), legfeljebb 120 (százhúsz) naptári nap | A rendelés előzetes konzultációt igényel
0102050101 | DKM0104HNET21 | 88034UWD | Access Controller AP Resource License(64 AP) | Huawei | Áru | Alaptermék |  | 1 | 1 | Nem | db | 12 | 120 |  | 27 | 1996347 | EUR | 4953.7136 | Nem | Vezeték nélküli megoldások - Vezeték nélküli vezérlők (Wireless Controllers) | legalább 60 (hatvan), legfeljebb 120 (százhúsz) naptári nap | A rendelés előzetes konzultációt igényel
0102020201 | DKM0104HNET21 | 88035AYC | NetEngine40E&80E IP Performance Measure License(IP FPM) | Huawei | Áru | Alaptermék |  | 1 | 1 | Nem | db | 12 | 120 |  | 27 | 9185640 | EUR | 22793.1521 | Nem | WAN eszközök - Gerinchálózati útválasztók | legalább 60 (hatvan), legfeljebb 120 (százhúsz) naptári nap | A rendelés előzetes konzultációt igényel
0102060101 | DKM0104HNET21 | 88035CUF | Quantity of Virtual Firewall (50 Vsys) | Huawei | Áru | Alaptermék |  | 1 | 1 | Nem | db | 12 | 120 |  | 27 | 2857784 | EUR | 7091.2759 | Nem | Hálózat biztonsági megoldások - Hálózat biztonsági megoldások | legalább 60 (hatvan), legfeljebb 120 (százhúsz) naptári nap | A rendelés előzetes konzultációt igényel
0102060102 | DKM0104HNET21 | 88035CWG | IPS Update Service Subscribe 36 Months (Applies to USG6515E) | Huawei | Áru | Alaptermék |  | 1 | 1 | Nem | db | 12 | 120 |  | 27 | 244951 | EUR | 607.8179 | Nem | Hálózat biztonsági megoldások - Hálózat biztonsági megoldások | legalább 60 (hatvan), legfeljebb 120 (százhúsz) naptári nap | A rendelés előzetes konzultációt igényel
0102060101 | DKM0104HNET21 | 88035CWY | AV Update Service Subscribe 36 Months (Applies to USG6620E) | Huawei | Áru | Alaptermék |  | 1 | 1 | Nem | db | 12 | 120 |  | 27 | 2725188 | EUR | 6762.252 | Nem | Hálózat biztonsági megoldások - Hálózat biztonsági megoldások | legalább 60 (hatvan), legfeljebb 120 (százhúsz) naptári nap | A rendelés előzetes konzultációt igényel
0102060101 | DKM0104HNET21 | 88035CXM | URL Update Service Subscribe 36 Months (Applies to USG6620E) | Huawei | Áru | Alaptermék |  | 1 | 1 | Nem | db | 12 | 120 |  | 27 | 2725188 | EUR | 6762.252 | Nem | Hálózat biztonsági megoldások - Hálózat biztonsági megoldások | legalább 60 (hatvan), legfeljebb 120 (százhúsz) naptári nap | A rendelés előzetes konzultációt igényel
0102060102 | DKM0104HNET21 | 88035CYF | Cloud Sandbox Inspection 12 Months (Applies to USG6515E) | Huawei | Áru | Alaptermék |  | 1 | 1 | Nem | db | 12 | 120 |  | 27 | 91857 | EUR | 227.932 | Nem | Hálózat biztonsági megoldások - Hálózat biztonsági megoldások | legalább 60 (hatvan), legfeljebb 120 (százhúsz) naptári nap | A rendelés előzetes konzultációt igényel
0102010102 | DKM0104HNET21 | 88035DWR | N1-CloudFabric Advanced SW License for CloudEngine 8800 | Huawei | Áru | Alaptermék |  | 1 | 1 | Nem | db | 12 | 120 |  | 27 | 3582400 | EUR | 8889.3305 | Nem | LAN aktív eszközök - Adatközponti switch-ek | legalább 60 (hatvan), legfeljebb 120 (százhúsz) naptári nap | A rendelés előzetes konzultációt igényel
0102070101 | DKM0104HNET21 | 88035FLY | MPLS Network Optimization Function Package (per <=2.5G port), Perpetual License | Huawei | Áru | Alaptermék |  | 1 | 1 | Nem | db | 12 | 120 |  | 27 | 15273 | EUR | 37.8977 | Nem | Hálózat menedzsment megoldások - SNMP menedzselhető szoftverek | legalább 60 (hatvan), legfeljebb 120 (százhúsz) naptári nap | A rendelés előzetes konzultációt igényel
0102070101 | DKM0104HNET21 | 88035FMK | IP Network Optimization Function Package (per 100G port), Perpetual License | Huawei | Áru | Alaptermék |  | 1 | 1 | Nem | db | 12 | 120 |  | 27 | 9920501 | EUR | 24616.6279 | Nem | Hálózat menedzsment megoldások - SNMP menedzselhető szoftverek | legalább 60 (hatvan), legfeljebb 120 (százhúsz) naptári nap | A rendelés előzetes konzultációt igényel
0102010201 | DKM0104HNET21 | 88035FVW | S7700 Basic SW,V200R013C00 | Huawei | Áru | Alaptermék |  | 1 | 1 | Nem | db | 12 | 120 |  | 27 | 1377846 | EUR | 3418.9724 | Nem | LAN aktív eszközök - Moduláris switch-ek | legalább 60 (hatvan), legfeljebb 120 (százhúsz) naptári nap | A rendelés előzetes konzultációt igényel
0102010102 | DKM0104HNET21 | 88035FYU | N1-CloudCampus,Advanced,S57LI Series,Per Device | Huawei | Áru | Alaptermék |  | 1 | 1 | Nem | db | 12 | 120 |  | 27 | 124613 | EUR | 309.2146 | Nem | LAN aktív eszközök - Menedzselhető switch-ek | legalább 60 (hatvan), legfeljebb 120 (százhúsz) naptári nap | A rendelés előzetes konzultációt igényel
0102060102 | DKM0104HNET21 | 88035VYP | Threat Protection Subscription 36 Months (Applies to USG6555E) | Huawei | Áru | Alaptermék |  | 1 | 1 | Nem | db | 12 | 120 |  | 27 | 1316607 | EUR | 3267.0159 | Nem | Hálózat biztonsági megoldások - Hálózat biztonsági megoldások | legalább 60 (hatvan), legfeljebb 120 (százhúsz) naptári nap | A rendelés előzetes konzultációt igényel
0102060101 | DKM0104HNET21 | 88035VYX | Threat Protection Subscription 36 Months (Applies to USG6655E) | Huawei | Áru | Alaptermék |  | 1 | 1 | Nem | db | 12 | 120 |  | 27 | 11573802 | EUR | 28719.111 | Nem | Hálózat biztonsági megoldások - Hálózat biztonsági megoldások | legalább 60 (hatvan), legfeljebb 120 (százhúsz) naptári nap | A rendelés előzetes konzultációt igényel
0102020201 | DKM0104HNET21 | 88035WBB | NetEngine40E SRv6 Function License(per 25GE) | Huawei | Áru | Alaptermék |  | 1 | 1 | Nem | db | 12 | 120 |  | 27 | 1867747 | EUR | 4634.6081 | Nem | WAN eszközök - Gerinchálózati útválasztók | legalább 60 (hatvan), legfeljebb 120 (százhúsz) naptári nap | A rendelés előzetes konzultációt igényel
0102010102 | DKM0104HNET21 | 88035WTB | S67XX-S Series Basic SW,Per Device | Huawei | Áru | Alaptermék |  | 1 | 1 | Nem | db | 12 | 120 |  | 27 | 241889 | EUR | 600.2217 | Nem | LAN aktív eszközök - Menedzselhető switch-ek | legalább 60 (hatvan), legfeljebb 120 (százhúsz) naptári nap | A rendelés előzetes konzultációt igényel
0102020201 | DKM0104HNET21 | 88035YLX | N1-NetEngine 8000 M14 Series SRv6 Function License | Huawei | Áru | Alaptermék |  | 1 | 1 | Nem | db | 12 | 120 |  | 27 | 4350931 | EUR | 10796.3557 | Nem | WAN eszközök - Gerinchálózati útválasztók | legalább 60 (hatvan), legfeljebb 120 (százhúsz) naptári nap | A rendelés előzetes konzultációt igényel
0102020201 | DKM0104HNET21 | 88035YMT | N1-NetEngine 8000 F1 Series Foundation SW License | Huawei | Áru | Alaptermék |  | 1 | 1 | Nem | db | 12 | 120 |  | 27 | 5465300 | EUR | 13561.5397 | Nem | WAN eszközök - Gerinchálózati útválasztók | legalább 60 (hatvan), legfeljebb 120 (százhúsz) naptári nap | A rendelés előzetes konzultációt igényel
0102010102 | DKM0104HNET21 | 88035YSP | N1-CloudCampus,Advanced,S57XX-L Series,Per Device | Huawei | Áru | Alaptermék |  | 1 | 1 | Nem | db | 12 | 120 |  | 27 | 183713 | EUR | 455.8641 | Nem | LAN aktív eszközök - Menedzselhető switch-ek | legalább 60 (hatvan), legfeljebb 120 (százhúsz) naptári nap | A rendelés előzetes konzultációt igényel
0102020201 | DKM0104HNET21 | 88036BBB | N1-NetEngine 8000 M6 Series Foundation to Advanced SW License | Huawei | Áru | Alaptermék |  | 1 | 1 | Nem | db | 12 | 120 |  | 27 | 1448268 | EUR | 3593.7174 | Nem | WAN eszközök - Gerinchálózati útválasztók | legalább 60 (hatvan), legfeljebb 120 (százhúsz) naptári nap | A rendelés előzetes konzultációt igényel
0102020201 | DKM0104HNET21 | 88036BBF | N1-NetEngine 8000 M6 Series MACSec Function License | Huawei | Áru | Alaptermék |  | 1 | 1 | Nem | db | 12 | 120 |  | 27 | 1858559 | EUR | 4611.8086 | Nem | WAN eszközök - Gerinchálózati útválasztók | legalább 60 (hatvan), legfeljebb 120 (százhúsz) naptári nap | A rendelés előzetes konzultációt igényel
0102030201 | DKM0104HNET21 | 88036CEF | OptiXtrans E9612-Basic Software Package,V100R019 (Per Subrack) | Huawei | Áru | Alaptermék |  | 1 | 1 | Nem | db | 12 | 120 |  | 27 | 1928986 | EUR | 4786.5647 | Nem | Optikai átviteli eszközök - DWDM támogató eszközök | legalább 60 (hatvan), legfeljebb 120 (százhúsz) naptári nap | A rendelés előzetes konzultációt igényel
0102070101 | DKM0104HNET21 | 88036CGS | NCE Geo redundancy system(0~6000 eNEs),Perpetual License | Huawei | Áru | Alaptermék |  | 1 | 1 | Nem | db | 12 | 120 |  | 27 | 40722997 | EUR | 101049.6203 | Nem | Hálózat menedzsment megoldások - SNMP menedzselhető szoftverek | legalább 60 (hatvan), legfeljebb 120 (százhúsz) naptári nap | A rendelés előzetes konzultációt igényel
0102070101 | DKM0104HNET21 | 88036CHV | NCE Geo redundancy system(0~15000 eNEs),Perpetual License | Huawei | Áru | Alaptermék |  | 1 | 1 | Nem | db | 12 | 120 |  | 27 | 81445994 | EUR | 202099.2407 | Nem | Hálózat menedzsment megoldások - SNMP menedzselhető szoftverek | legalább 60 (hatvan), legfeljebb 120 (százhúsz) naptári nap | A rendelés előzetes konzultációt igényel
0102030201 | DKM0104HNET21 | 88036CVN | OTN Function Fee | Huawei | Áru | Alaptermék |  | 1 | 1 | Nem | db | 12 | 120 |  | 27 | 973622 | EUR | 2415.935 | Nem | Optikai átviteli eszközök - DWDM támogató eszközök | legalább 60 (hatvan), legfeljebb 120 (százhúsz) naptári nap | A rendelés előzetes konzultációt igényel
0102020201 | DKM0104HNET21 | 88036QLD | NetEngine 8000 F1 Series 5* 25GE port upgrade RTU(10GE upg to 25GE) | Huawei | Áru | Alaptermék |  | 1 | 1 | Nem | db | 12 | 120 |  | 27 | 5299381 | EUR | 13149.8282 | Nem | WAN eszközök - Gerinchálózati útválasztók | legalább 60 (hatvan), legfeljebb 120 (százhúsz) naptári nap | A rendelés előzetes konzultációt igényel
0102020201 | DKM0104HNET21 | 88060ABX | NE40E 10G Advanced Sofware Support and Service,1 year | Huawei | Áru | Alaptermék |  | 1 | 1 | Nem | db | 12 | 120 |  | 27 | 176058 | EUR | 436.8695 | Nem | WAN eszközök - Gerinchálózati útválasztók | legalább 60 (hatvan), legfeljebb 120 (százhúsz) naptári nap | A rendelés előzetes konzultációt igényel
0102070101 | DKM0104HNET21 | 88060AER | Cloud Management License,S5700-EI Series-24 Ports,Subscription And Support,Per Device,1 Year | Huawei | Áru | Alaptermék |  | 1 | 1 | Nem | db | 12 | 120 |  | 27 | 10715 | EUR | 26.588 | Nem | Hálózat menedzsment megoldások - SNMP menedzselhető szoftverek | legalább 60 (hatvan), legfeljebb 120 (százhúsz) naptári nap | A rendelés előzetes konzultációt igényel
0102010102 | DKM0104HNET21 | 88060BSQ | N1-CloudFabric Advanced SW License for CloudEngine 6800-SnS-Year | Huawei | Áru | Alaptermék |  | 1 | 1 | Nem | db | 12 | 120 |  | 27 | 716442 | EUR | 1777.7713 | Nem | LAN aktív eszközök - Adatközponti switch-ek | legalább 60 (hatvan), legfeljebb 120 (százhúsz) naptári nap | A rendelés előzetes konzultációt igényel
0102070101 | DKM0104HNET21 | 88060CYQ | Big Data Analysis Subscription Service, per Year | Huawei | Áru | Alaptermék |  | 1 | 1 | Nem | db | 12 | 120 |  | 27 | 2346931 | EUR | 5823.6504 | Nem | Hálózat menedzsment megoldások - SNMP menedzselhető szoftverek | legalább 60 (hatvan), legfeljebb 120 (százhúsz) naptári nap | A rendelés előzetes konzultációt igényel
0102070101 | DKM0104HNET21 | 88060DBE | Basic Platform and Web Portal Software Package(per site),1 Year Subscription and Support | Huawei | Áru | Alaptermék |  | 1 | 1 | Nem | db | 12 | 120 |  | 27 | 30618873 | EUR | 75977.3528 | Nem | Hálózat menedzsment megoldások - SNMP menedzselhető szoftverek | legalább 60 (hatvan), legfeljebb 120 (százhúsz) naptári nap | A rendelés előzetes konzultációt igényel
0102070101 | DKM0104HNET21 | 88060DHK | MPLS Network Optimization Function Package (per 25G port),3 Years Subscription and Support | Huawei | Áru | Alaptermék |  | 1 | 1 | Nem | db | 12 | 120 |  | 27 | 78101 | EUR | 193.7978 | Nem | Hálózat menedzsment megoldások - SNMP menedzselhető szoftverek | legalább 60 (hatvan), legfeljebb 120 (százhúsz) naptári nap | A rendelés előzetes konzultációt igényel
0102010102 | DKM0104HNET21 | 88060DUT | N1-Upgrade-Foundation to Advanced,S57LI Series,SnS,Per Device,1Year | Huawei | Áru | Alaptermék |  | 1 | 1 | Nem | db | 12 | 120 |  | 27 | 16661 | EUR | 41.3424 | Nem | LAN aktív eszközök - Menedzselhető switch-ek | legalább 60 (hatvan), legfeljebb 120 (százhúsz) naptári nap | A rendelés előzetes konzultációt igényel
0102070101 | DKM0104HNET21 | 88060EHP | Cloud Management ,WAC6605 Foundation,Subscription And Support,Per Device,1 Year | Huawei | Áru | Alaptermék |  | 1 | 1 | Nem | db | 12 | 120 |  | 27 | 344156 | EUR | 853.9851 | Nem | Hálózat menedzsment megoldások - SNMP menedzselhető szoftverek | legalább 60 (hatvan), legfeljebb 120 (százhúsz) naptári nap | A rendelés előzetes konzultációt igényel
0102070101 | DKM0104HNET21 | 88060FHX | IP Network Optimization Function Package (per 400G port), 3 Year Subscription and Support | Huawei | Áru | Alaptermék |  | 1 | 1 | Nem | db | 12 | 120 |  | 27 | 20237752 | EUR | 50217.7475 | Nem | Hálózat menedzsment megoldások - SNMP menedzselhető szoftverek | legalább 60 (hatvan), legfeljebb 120 (százhúsz) naptári nap | A rendelés előzetes konzultációt igényel
0102010201 | DKM0104HNET21 | 88060FQQ | N1-CloudCampus,Advanced,S77 Series,SnS,Per Device,1Year | Huawei | Áru | Alaptermék |  | 1 | 1 | Nem | db | 12 | 120 |  | 27 | 338337 | EUR | 839.5466 | Nem | LAN aktív eszközök - Moduláris switch-ek | legalább 60 (hatvan), legfeljebb 120 (százhúsz) naptári nap | A rendelés előzetes konzultációt igényel
0102010102 | DKM0104HNET21 | 88060RHN | N1-CloudCampus,Foundation,S57XX-H Series,SnS,Per Device | Huawei | Áru | Alaptermék |  | 1 | 1 | Nem | db | 12 | 120 |  | 27 | 67361 | EUR | 167.1489 | Nem | LAN aktív eszközök - Menedzselhető switch-ek | legalább 60 (hatvan), legfeljebb 120 (százhúsz) naptári nap | A rendelés előzetes konzultációt igényel
0102060102 | DKM0104HNET21 | 88060RJC | N1-USG6565E Advanced, SnS, Per Device, 1 Year | Huawei | Áru | Alaptermék |  | 1 | 1 | Nem | db | 12 | 120 |  | 27 | 61238 | EUR | 151.9565 | Nem | Hálózat biztonsági megoldások - Hálózat biztonsági megoldások | legalább 60 (hatvan), legfeljebb 120 (százhúsz) naptári nap | A rendelés előzetes konzultációt igényel
0102010102 | DKM0104HNET21 | 88060RUV | S57XX-S Series Basic SW,SnS,Per Device,1Year | Huawei | Áru | Alaptermék |  | 1 | 1 | Nem | db | 12 | 120 |  | 27 | 30546 | EUR | 75.7954 | Nem | LAN aktív eszközök - Menedzselhető switch-ek | legalább 60 (hatvan), legfeljebb 120 (százhúsz) naptári nap | A rendelés előzetes konzultációt igényel
0102010201 | DKM0104HNET21 | 88060RVC | S127E Series Basic SW,SnS,Per Device,1Year | Huawei | Áru | Alaptermék |  | 1 | 1 | Nem | db | 12 | 120 |  | 27 | 428664 | EUR | 1063.682 | Nem | LAN aktív eszközök - Moduláris switch-ek | legalább 60 (hatvan), legfeljebb 120 (százhúsz) naptári nap | A rendelés előzetes konzultációt igényel
0102020201 | DKM0104HNET21 | 88060SCY | NetEngine 8000 M1A SRv6 Function License SnS(1 year) | Huawei | Áru | Alaptermék |  | 1 | 1 | Nem | db | 12 | 120 |  | 27 | 144521 | EUR | 358.6132 | Nem | WAN eszközök - Gerinchálózati útválasztók | legalább 60 (hatvan), legfeljebb 120 (százhúsz) naptári nap | A rendelés előzetes konzultációt igényel
0102070101 | DKM0104HNET21 | 88060SFE | Big Data Analysis License,1 Year Subscription And Support, Per Server Node | Huawei | Áru | Alaptermék |  | 1 | 1 | Nem | db | 12 | 120 |  | 27 | 835894 | EUR | 2074.1797 | Nem | Hálózat menedzsment megoldások - SNMP menedzselhető szoftverek | legalább 60 (hatvan), legfeljebb 120 (százhúsz) naptári nap | A rendelés előzetes konzultációt igényel
0102070101 | DKM0104HNET21 | 88060SFL | Big Data Analysis License, Per Server Node,3 Year Subscription And Support | Huawei | Áru | Alaptermék |  | 1 | 1 | Nem | db | 12 | 120 |  | 27 | 2131069 | EUR | 5288.0113 | Nem | Hálózat menedzsment megoldások - SNMP menedzselhető szoftverek | legalább 60 (hatvan), legfeljebb 120 (százhúsz) naptári nap | A rendelés előzetes konzultációt igényel
0102020201 | DKM0104HNET21 | 88060THG | N1-NetEngine 8000 M14 Series Foundation SW License SnS(1 year) | Huawei | Áru | Alaptermék |  | 1 | 1 | Nem | db | 12 | 120 |  | 27 | 1595240 | EUR | 3958.4109 | Nem | WAN eszközök - Gerinchálózati útválasztók | legalább 60 (hatvan), legfeljebb 120 (százhúsz) naptári nap | A rendelés előzetes konzultációt igényel
0102020201 | DKM0104HNET21 | 88060THJ | N1-NetEngine 8000 M14 Series Advanced SW License SnS(1 year) | Huawei | Áru | Alaptermék |  | 1 | 1 | Nem | db | 12 | 120 |  | 27 | 2552384 | EUR | 6333.458 | Nem | WAN eszközök - Gerinchálózati útválasztók | legalább 60 (hatvan), legfeljebb 120 (százhúsz) naptári nap | A rendelés előzetes konzultációt igényel
0102020201 | DKM0104HNET21 | 88060THL | N1-NetEngine 8000 M14 Series Time Synchronization Function License SnS(1 year) | Huawei | Áru | Alaptermék |  | 1 | 1 | Nem | db | 12 | 120 |  | 27 | 870185 | EUR | 2159.2673 | Nem | WAN eszközök - Gerinchálózati útválasztók | legalább 60 (hatvan), legfeljebb 120 (százhúsz) naptári nap | A rendelés előzetes konzultációt igényel
0102020201 | DKM0104HNET21 | 88060UFY | NetEngine 8000 M1A Port Slicing Function License SnS(1 year) | Huawei | Áru | Alaptermék |  | 1 | 1 | Nem | db | 12 | 120 |  | 27 | 168402 | EUR | 417.8722 | Nem | WAN eszközök - Gerinchálózati útválasztók | legalább 60 (hatvan), legfeljebb 120 (százhúsz) naptári nap | A rendelés előzetes konzultációt igényel
0190080304 | DKM0104HNET21 | KE-SC-MM-EV | SC-SC, multimódusú toldó OM4 erika violet | KELine | Áru | Kiegészítő |  | 1 | 1 | Nem | db | 12 | 120 |  | 27 | 399.8 | EUR | 0.9921 | Nem | Passzív hálózati elemek - Végpont kiépítéshez szükséges elemek | legalább 60 (hatvan), legfeljebb 120 (százhúsz) naptári nap | A rendelés előzetes konzultációt igényel
0190080304 | DKM0104HNET21 | KE-SC-SM | SC-SC, toldó monomódusú, blue | KELine | Áru | Kiegészítő |  | 1 | 1 | Nem | db | 12 | 120 |  | 27 | 482.5 | EUR | 1.1972 | Nem | Passzív hálózati elemek - Végpont kiépítéshez szükséges elemek | legalább 60 (hatvan), legfeljebb 120 (százhúsz) naptári nap | A rendelés előzetes konzultációt igényel
0190080304 | DKM0104HNET21 | KE1200HS23-Dca | Multimedia kábel CAT7A S/FTP 4x2xAWG23, 1200 MHz, LSOH halogénmentes | KELine | Áru | Kiegészítő |  | 500 | 500 | Nem | m | 12 | 120 |  | 27 | 270.3 | EUR | 0.6707 | Nem | Passzív hálózati elemek - Végpont kiépítéshez szükséges elemek | legalább 60 (hatvan), legfeljebb 120 (százhúsz) naptári nap | A megadott nettó szerződéses ár 1 folyóméterre értendő; A rendelés előzetes konzultációt igényel
0190080304 | DKM0104HNET21 | KE400U23LSOH-Dca | Giga+ kábel UTP (U/UTP) 4x2xAWG23 Cat.6, LSOH halogénmentes Euroclass Dca | KELine | Áru | Kiegészítő |  | 305 | 305 | Nem | m | 12 | 120 |  | 27 | 169.7 | EUR | 0.4212 | Nem | Passzív hálózati elemek - Végpont kiépítéshez szükséges elemek | legalább 60 (hatvan), legfeljebb 120 (százhúsz) naptári nap | A megadott nettó szerződéses ár 1 folyóméterre értendő; A rendelés előzetes konzultációt igényel
0190080304 | DKM0104HNET21 | KEL-C6A-P-010 | Kategória 6A, 10Giga patch kábel STP, 1 m, LSOH halogénmentes, szürke | KELine | Áru | Kiegészítő |  | 1 | 1 | Nem | db | 12 | 120 |  | 27 | 2038 | EUR | 5.0576 | Nem | Passzív hálózati elemek - Végpont kiépítéshez szükséges elemek | legalább 60 (hatvan), legfeljebb 120 (százhúsz) naptári nap | A rendelés előzetes konzultációt igényel
0190080304 | DKM0104HNET21 | KEL-C6A-P-030 | Kategória 6A, 10Giga patch kábel STP, 3m, LSOH halogénmentes, szürke | KELine | Áru | Kiegészítő |  | 1 | 1 | Nem | db | 12 | 120 |  | 27 | 2685 | EUR | 6.6622 | Nem | Passzív hálózati elemek - Végpont kiépítéshez szükséges elemek | legalább 60 (hatvan), legfeljebb 120 (százhúsz) naptári nap | A rendelés előzetes konzultációt igényel
0190080304 | DKM0104HNET21 | KEN-C5E-T-100 | Giga patch kábel S-FTP, Cat.5E - 10 m | KELine | Áru | Kiegészítő |  | 1 | 1 | Nem | db | 12 | 120 |  | 27 | 2417 | EUR | 5.9971 | Nem | Passzív hálózati elemek - Végpont kiépítéshez szükséges elemek | legalább 60 (hatvan), legfeljebb 120 (százhúsz) naptári nap | A rendelés előzetes konzultációt igényel
0190080304 | DKM0104HNET21 | KEN-C5E-U-020 | Giga patch kábel UTP, Cat.5E - 2 m | KELine | Áru | Kiegészítő |  | 1 | 1 | Nem | db | 12 | 120 |  | 27 | 519.3 | EUR | 1.2887 | Nem | Passzív hálózati elemek - Végpont kiépítéshez szükséges elemek | legalább 60 (hatvan), legfeljebb 120 (százhúsz) naptári nap | A rendelés előzetes konzultációt igényel
0190080304 | DKM0104HNET21 | L78802 | Program Mosaic perem 1x2M 60mm | KELine | Áru | Kiegészítő |  | 1 | 1 | Nem | db | 12 | 120 |  | 27 | 572.9 | EUR | 1.4217 | Nem | Passzív hálózati elemek - Végpont kiépítéshez szükséges elemek | legalább 60 (hatvan), legfeljebb 120 (százhúsz) naptári nap | A rendelés előzetes konzultációt igényel
0190080304 | DKM0104HNET21 | L80251 | Program Mosaic soroló keret 1-es | KELine | Áru | Kiegészítő |  | 1 | 1 | Nem | db | 12 | 120 |  | 27 | 654.5 | EUR | 1.624 | Nem | Passzív hálózati elemek - Végpont kiépítéshez szükséges elemek | legalább 60 (hatvan), legfeljebb 120 (százhúsz) naptári nap | A rendelés előzetes konzultációt igényel
0190080304 | DKM0104HNET21 | L80281 | Program Mosaic kiemelő keret 1-es | KELine | Áru | Kiegészítő |  | 1 | 1 | Nem | db | 12 | 120 |  | 27 | 1469 | EUR | 3.6443 | Nem | Passzív hálózati elemek - Végpont kiépítéshez szükséges elemek | legalább 60 (hatvan), legfeljebb 120 (százhúsz) naptári nap | A rendelés előzetes konzultációt igényel
0190080304 | DKM0104HNET21 | LANTEST | Link teszter fali és patch kábelhez | KELine | Áru | Kiegészítő |  | 1 | 1 | Nem | db | 12 | 120 |  | 27 | 11575 | EUR | 28.7219 | Nem | Passzív hálózati elemek - Végpont kiépítéshez szükséges elemek | legalább 60 (hatvan), legfeljebb 120 (százhúsz) naptári nap | A rendelés előzetes konzultációt igényel
0190080304 | DKM0104HNET21 | P09D-LCLC-020 | Duplex monomódusú patchkábel 9/125µm (OS2), 2xLC-2xLC, 2m | KELine | Áru | Kiegészítő |  | 1 | 1 | Nem | db | 12 | 120 |  | 27 | 3960 | EUR | 9.8271 | Nem | Passzív hálózati elemek - Végpont kiépítéshez szükséges elemek | legalább 60 (hatvan), legfeljebb 120 (százhúsz) naptári nap | A rendelés előzetes konzultációt igényel
0190080304 | DKM0104HNET21 | P09D-SCSC-020 | Duplex monomódusú patchkábel 9/125µm (OS2), 2xSC-2xSC, 2m | KELine | Áru | Kiegészítő |  | 1 | 1 | Nem | db | 12 | 120 |  | 27 | 3682 | EUR | 9.137 | Nem | Passzív hálózati elemek - Végpont kiépítéshez szükséges elemek | legalább 60 (hatvan), legfeljebb 120 (százhúsz) naptári nap | A rendelés előzetes konzultációt igényel
0190080304 | DKM0104HNET21 | POM3D-LCLC-020 | Duplex multimódusú patchkábel 50/125µm (OM3), 2xLC-2xLC, 2m | KELine | Áru | Kiegészítő |  | 1 | 1 | Nem | db | 12 | 120 |  | 27 | 4288 | EUR | 10.6391 | Nem | Passzív hálózati elemek - Végpont kiépítéshez szükséges elemek | legalább 60 (hatvan), legfeljebb 120 (százhúsz) naptári nap | A rendelés előzetes konzultációt igényel
0190080304 | DKM0104HNET21 | RA-FO-04 | Falidoboz 4xST, FC toldó számára 155x155x40mm | KELine | Áru | Kiegészítő |  | 1 | 1 | Nem | db | 12 | 120 |  | 27 | 13084 | EUR | 32.4659 | Nem | Passzív hálózati elemek - Végpont kiépítéshez szükséges elemek | legalább 60 (hatvan), legfeljebb 120 (százhúsz) naptári nap | A rendelés előzetes konzultációt igényel
0202110501 | DKM0104HNET21 | RAB-UP-250-A4 | 19“ 250mm perforált polc, 1U, terhelhetősége 15kg | KELine | Áru | Kiegészítő |  | 1 | 1 | Nem | db | 12 | 120 |  | 27 | 6632 | EUR | 16.456 | Nem | Rack szekrények - Rack kiegészítők | legalább 60 (hatvan), legfeljebb 120 (százhúsz) naptári nap | A rendelés előzetes konzultációt igényel
0202110501 | DKM0104HNET21 | RAB-UP-450-H4 | 19“ 450mm perforált polc, 1U, terhelhetősége 150kg | KELine | Áru | Kiegészítő |  | 1 | 1 | Nem | db | 12 | 120 |  | 27 | 13859 | EUR | 34.3892 | Nem | Rack szekrények - Rack kiegészítők | legalább 60 (hatvan), legfeljebb 120 (százhúsz) naptári nap | A rendelés előzetes konzultációt igényel
0202110501 | DKM0104HNET21 | RAB-UP-850-A4 | 19“ 850mm perforált polc, 1U, terhelhetősége 80kg | KELine | Áru | Kiegészítő |  | 1 | 1 | Nem | db | 12 | 120 |  | 27 | 14177 | EUR | 35.179 | Nem | Rack szekrények - Rack kiegészítők | legalább 60 (hatvan), legfeljebb 120 (százhúsz) naptári nap | A rendelés előzetes konzultációt igényel
0202110501 | DKM0104HNET21 | RAB-UP-X30-A1 | 19“ polc kihúzható 350 mm, 1U, terhelhetősége 25 kg | KELine | Áru | Kiegészítő |  | 1 | 1 | Nem | db | 12 | 120 |  | 27 | 20924 | EUR | 51.9205 | Nem | Rack szekrények - Rack kiegészítők | legalább 60 (hatvan), legfeljebb 120 (százhúsz) naptári nap | A rendelés előzetes konzultációt igényel
0202110501 | DKM0104HNET21 | RAB-UP-X31-A1 | 19“ polc kihúzható 450 mm, 1U, terhelhetősége 25 kg | KELine | Áru | Kiegészítő |  | 1 | 1 | Nem | db | 12 | 120 |  | 27 | 23354 | EUR | 57.9509 | Nem | Rack szekrények - Rack kiegészítők | legalább 60 (hatvan), legfeljebb 120 (százhúsz) naptári nap | A rendelés előzetes konzultációt igényel
0202110501 | DKM0104HNET21 | RAB-VP-H10-X1 | Függőleges kábel rendező 10U 800mm széles szekrénybe RAL9005 | KELine | Áru | Kiegészítő |  | 1 | 1 | Nem | db | 12 | 120 |  | 27 | 21481 | EUR | 53.3034 | Nem | Rack szekrények - Rack kiegészítők | legalább 60 (hatvan), legfeljebb 120 (százhúsz) naptári nap | A rendelés előzetes konzultációt igényel
0202110501 | DKM0104HNET21 | RAB-VP-X02-C1 | 10“ patch kábel rendező, 1U | KELine | Áru | Kiegészítő |  | 1 | 1 | Nem | db | 12 | 120 |  | 27 | 2145 | EUR | 5.3237 | Nem | Rack szekrények - Rack kiegészítők | legalább 60 (hatvan), legfeljebb 120 (százhúsz) naptári nap | A rendelés előzetes konzultációt igényel
0202110501 | DKM0104HNET21 | 032607 | LEGRAND patch kábel optika OS1/OS2 (UPC) monomódusú LC/LC duplex 9/125um LSZH (LSOH) sárga 2 méter LCS3 | Legrand | Áru | Kiegészítő |  | 5 | 1 | Nem | db | 12 | 120 |  | 27 | 6758 | EUR | 16.7692 | Nem | Passzív hálózati elemek - Végpont kiépítéshez szükséges elemek | legalább 60 (hatvan), legfeljebb 120 (százhúsz) naptári nap | A rendelés előzetes konzultációt igényel
0202110501 | DKM0104HNET21 | 032628 | LEGRAND patch kábel optika OS1/OS2 (UPC) monomódusú LC/LC duplex 9/125um LSZH (LSOH) sárga 0,5 méter LCS3 | Legrand | Áru | Kiegészítő |  | 3 | 1 | Nem | db | 12 | 120 |  | 27 | 6758 | EUR | 16.7692 | Nem | Passzív hálózati elemek - Végpont kiépítéshez szükséges elemek | legalább 60 (hatvan), legfeljebb 120 (százhúsz) naptári nap | A rendelés előzetes konzultációt igényel
0202110501 | DKM0104HNET21 | 032695 | LEGRAND patch kábel optika OM4 multimódusú LC/LC-Uniboot duplex 50/125um LSZH (LSOH) kék 1 méter LCS3 | Legrand | Áru | Kiegészítő |  | 3 | 1 | Nem | db | 12 | 120 |  | 27 | 7773 | EUR | 19.2883 | Nem | Passzív hálózati elemek - Végpont kiépítéshez szükséges elemek | legalább 60 (hatvan), legfeljebb 120 (százhúsz) naptári nap | A rendelés előzetes konzultációt igényel
0202110501 | DKM0104HNET21 | 032746 | LEGRAND doubler RJ45 csatlakozóaljzatba dugható L1/L2 tel LCS3 | Legrand | Áru | Kiegészítő |  | 10 | 1 | Nem | db | 12 | 120 |  | 27 | 9217 | EUR | 22.8716 | Nem | Nyomvonal építési elemek - Nyomvonal kiépítéshez szükséges elemek | legalább 60 (hatvan), legfeljebb 120 (százhúsz) naptári nap | A rendelés előzetes konzultációt igényel
0202110501 | DKM0104HNET21 | 032748 | LEGRAND doubler RJ45 csatlakozóaljzatba dugható LAN/LAN LCS3 | Legrand | Áru | Kiegészítő |  | 10 | 1 | Nem | db | 12 | 120 |  | 27 | 7762 | EUR | 19.2606 | Nem | Nyomvonal építési elemek - Nyomvonal kiépítéshez szükséges elemek | legalább 60 (hatvan), legfeljebb 120 (százhúsz) naptári nap | A rendelés előzetes konzultációt igényel
0202110501 | DKM0104HNET21 | 032755 | LEGRAND fali kábel réz Cat6 árnyékolatlan (U/UTP) 4 érpár (AWG23) PVC kék Eca 305m-kartondoboz LCS3 | Legrand | Áru | Kiegészítő |  | 305 | 1 | Nem | m | 12 | 120 |  | 27 | 176.5 | EUR | 0.4379 | Nem | Nyomvonal építési elemek - Nyomvonal kiépítéshez szükséges elemek | legalább 60 (hatvan), legfeljebb 120 (százhúsz) naptári nap | A megadott nettó szerződéses ár 1 folyóméterre értendő; A rendelés előzetes konzultációt igényel
0202110501 | DKM0104HNET21 | 032783 | LEGRAND doubler RJ45 csatlakozóaljzatba dugható TV/LAN vagy TV/Tel LCS3 | Legrand | Áru | Kiegészítő |  | 10 | 1 | Nem | db | 12 | 120 |  | 27 | 12239 | EUR | 30.3708 | Nem | Nyomvonal építési elemek - Nyomvonal kiépítéshez szükséges elemek | legalább 60 (hatvan), legfeljebb 120 (százhúsz) naptári nap | A rendelés előzetes konzultációt igényel
0202110501 | DKM0104HNET21 | 032878 | LEGRAND fali kábel réz Cat6A árnyékolt (F/UTP) 2x4 érpár (AWG24) LSZH (LSOH) sárga Dca-s2,d2,a1 500m-kábeldob LCS3 | Legrand | Áru | Kiegészítő |  | 500 | 1 | Nem | m | 12 | 120 |  | 27 | 593.1 | EUR | 1.4716 | Nem | Nyomvonal építési elemek - Nyomvonal kiépítéshez szükséges elemek | legalább 60 (hatvan), legfeljebb 120 (százhúsz) naptári nap | A megadott nettó szerződéses ár 1 folyóméterre értendő; A rendelés előzetes konzultációt igényel
0202110501 | DKM0104HNET21 | 032882 | LEGRAND fali kábel réz Cat7 árnyékolt (S/FTP) 4 érpár (AWG23) LSZH (LSOH) sárga Bca-s1,d1,a1, 500m-kábeldob LCS3 500m-kábeldob LCS3 | Legrand | Áru | Kiegészítő |  | 500 | 1 | Nem | m | 12 | 120 |  | 27 | 396.5 | EUR | 0.9838 | Nem | Nyomvonal építési elemek - Nyomvonal kiépítéshez szükséges elemek | legalább 60 (hatvan), legfeljebb 120 (százhúsz) naptári nap | A megadott nettó szerződéses ár 1 folyóméterre értendő; A rendelés előzetes konzultációt igényel
0202110501 | DKM0104HNET21 | 033147 | LEGRAND hidegragasztásos csatlakozódugó SC 50/125 & 62,5/125 um LCS3 | Legrand | Áru | Kiegészítő |  | 10 | 1 | Nem | db | 12 | 120 |  | 27 | 2113 | EUR | 5.2433 | Nem | Nyomvonal építési elemek - Nyomvonal kiépítéshez szükséges elemek | legalább 60 (hatvan), legfeljebb 120 (százhúsz) naptári nap | A rendelés előzetes konzultációt igényel
0202110501 | DKM0104HNET21 | 033184 | LEGRAND kötegelő textil tépőzáras fekete hossz: 150 mm LCS3 | Legrand | Áru | Kiegészítő |  | 10 | 1 | Nem | db | 12 | 120 |  | 27 | 262.5 | EUR | 0.6513 | Nem | Nyomvonal építési elemek - Nyomvonal kiépítéshez szükséges elemek | legalább 60 (hatvan), legfeljebb 120 (százhúsz) naptári nap | A rendelés előzetes konzultációt igényel
0202110501 | DKM0104HNET21 | 033186 | LEGRAND kötegelő textil tépőzáras zöld hossz: 150 mm LCS3 | Legrand | Áru | Kiegészítő |  | 10 | 1 | Nem | db | 12 | 120 |  | 27 | 262.5 | EUR | 0.6513 | Nem | Nyomvonal építési elemek - Nyomvonal kiépítéshez szükséges elemek | legalább 60 (hatvan), legfeljebb 120 (százhúsz) naptári nap | A rendelés előzetes konzultációt igényel
0202110501 | DKM0104HNET21 | 033196 | LEGRAND kötegelő műanyag hossz: 320 mm LCS3 | Legrand | Áru | Kiegészítő |  | 50 | 1 | Nem | db | 12 | 120 |  | 27 | 221.1 | EUR | 0.5487 | Nem | Nyomvonal építési elemek - Nyomvonal kiépítéshez szükséges elemek | legalább 60 (hatvan), legfeljebb 120 (százhúsz) naptári nap | A rendelés előzetes konzultációt igényel
0202110501 | DKM0104HNET21 | 033749 | LEGRAND RJ45 csatlakozódugó Cat.6A árnyékolt(STP) LCS3 | Legrand | Áru | Kiegészítő |  | 1 | 1 | Nem | db | 12 | 120 |  | 27 | 3132 | EUR | 7.7708 | Nem | Nyomvonal építési elemek - Nyomvonal kiépítéshez szükséges elemek | legalább 60 (hatvan), legfeljebb 120 (százhúsz) naptári nap | A rendelés előzetes konzultációt igényel
0202110501 | DKM0104HNET21 | 033755 | LEGRAND üres patch kazetta 6xRJ45 LCS3 port fogadására Cat5e..Cat8 | Legrand | Áru | Kiegészítő |  | 1 | 1 | Nem | db | 12 | 120 |  | 27 | 1274 | EUR | 3.1621 | Nem | Nyomvonal építési elemek - Nyomvonal kiépítéshez szükséges elemek | legalább 60 (hatvan), legfeljebb 120 (százhúsz) naptári nap | A rendelés előzetes konzultációt igényel
0202110501 | DKM0104HNET21 | 033759 | LEGRAND oldalsó kábelrendező gyűrű LCS3 | Legrand | Áru | Kiegészítő |  | 1 | 1 | Nem | db | 12 | 120 |  | 27 | 1794 | EUR | 4.4507 | Nem | Nyomvonal építési elemek - Nyomvonal kiépítéshez szükséges elemek | legalább 60 (hatvan), legfeljebb 120 (százhúsz) naptári nap | A rendelés előzetes konzultációt igényel
0202110501 | DKM0104HNET21 | 033761 | LEGRAND patch panel 19''-1U 24xRJ45 Cat6 árnyékolt (FTP) 6xRJ45 kazettás/LCS3 gyorscsatlakozós portok egyenes 250MHz 1Gigabit | Legrand | Áru | Kiegészítő |  | 1 | 1 | Nem | db | 12 | 120 |  | 27 | 37774 | EUR | 93.7313 | Nem | Nyomvonal építési elemek - Nyomvonal kiépítéshez szükséges elemek | legalább 60 (hatvan), legfeljebb 120 (százhúsz) naptári nap | A rendelés előzetes konzultációt igényel
0202110501 | DKM0104HNET21 | 033793 | LEGRAND patch vázszerkezet lappos kazettával szerelve (4x033795) 48xLCS3 port fogadására | Legrand | Áru | Kiegészítő |  | 1 | 1 | Nem | db | 12 | 120 |  | 27 | 14790 | EUR | 36.7005 | Nem | Nyomvonal építési elemek - Nyomvonal kiépítéshez szükséges elemek | legalább 60 (hatvan), legfeljebb 120 (százhúsz) naptári nap | A rendelés előzetes konzultációt igényel
0202110501 | DKM0104HNET21 | 033798 | LEGRAND 10" patch vázszerkezet lapos 6xLCS3 port fogadására | Legrand | Áru | Kiegészítő |  | 1 | 1 | Nem | db | 12 | 120 |  | 27 | 6477 | EUR | 16.0708 | Nem | Nyomvonal építési elemek - Nyomvonal kiépítéshez szükséges elemek | legalább 60 (hatvan), legfeljebb 120 (százhúsz) naptári nap | A rendelés előzetes konzultációt igényel
0202110501 | DKM0104HNET21 | 051549 | LEGRAND patch kábel RJ45-RJ45 Cat6 árnyékolatlan (U/UTP) LSZH (LSOH) 5 méter kék d: 5,2mm AWG24 LCS3 | Legrand | Áru | Kiegészítő |  | 1 | 1 | Nem | db | 12 | 120 |  | 27 | 1382 | EUR | 3.4281 | Nem | Passzív hálózati elemek - Végpont kiépítéshez szükséges elemek | legalább 60 (hatvan), legfeljebb 120 (százhúsz) naptári nap | A rendelés előzetes konzultációt igényel
0202110501 | DKM0104HNET21 | 051554 | LEGRAND patch kábel RJ45-RJ45 Cat6A árnyékolt (S/FTP) LSZH (LSOH) 5 méter sárga d: 5,2mm AWG28 LCS3 | Legrand | Áru | Kiegészítő |  | 1 | 1 | Nem | db | 12 | 120 |  | 27 | 2352 | EUR | 5.8364 | Nem | Passzív hálózati elemek - Végpont kiépítéshez szükséges elemek | legalább 60 (hatvan), legfeljebb 120 (százhúsz) naptári nap | A rendelés előzetes konzultációt igényel
0202110501 | DKM0104HNET21 | 051636 | LEGRAND patch kábel RJ45-RJ45 Cat5e árnyékolatlan (U/UTP) PVC 1 méter szürke d: 5.4mm AWG24 LCS3 | Legrand | Áru | Kiegészítő |  | 1 | 1 | Nem | db | 12 | 120 |  | 27 | 482.5 | EUR | 1.1972 | Nem | Passzív hálózati elemek - Végpont kiépítéshez szükséges elemek | legalább 60 (hatvan), legfeljebb 120 (százhúsz) naptári nap | A rendelés előzetes konzultációt igényel
0202110501 | DKM0104HNET21 | 051640 | LEGRAND patch kábel RJ45-RJ45 Cat5e árnyékolt (F/UTP) PVC 1 méter szürke d: 6mm AWG26 LCS3 | Legrand | Áru | Kiegészítő |  | 1 | 1 | Nem | db | 12 | 120 |  | 27 | 733.8 | EUR | 1.8208 | Nem | Passzív hálózati elemek - Végpont kiépítéshez szükséges elemek | legalább 60 (hatvan), legfeljebb 120 (százhúsz) naptári nap | A rendelés előzetes konzultációt igényel
0202110501 | DKM0104HNET21 | 051775 | LEGRAND patch kábel RJ45-RJ45 Cat6 árnyékolatlan (U/UTP) PVC 5 méter kék d: 6mm AWG24 LCS3 | Legrand | Áru | Kiegészítő |  | 1 | 1 | Nem | db | 12 | 120 |  | 27 | 1354 | EUR | 3.3588 | Nem | Passzív hálózati elemek - Végpont kiépítéshez szükséges elemek | legalább 60 (hatvan), legfeljebb 120 (százhúsz) naptári nap | A rendelés előzetes konzultációt igényel
0202110501 | DKM0104HNET21 | 051834 | LEGRAND patch kábel RJ45-RJ45 Cat6 árnyékolatlan (U/UTP) LSZH (LSOH) 3 méter kék d: 6mm AWG24 LCS3 | Legrand | Áru | Kiegészítő |  | 1 | 1 | Nem | db | 12 | 120 |  | 27 | 1282 | EUR | 3.1815 | Nem | Passzív hálózati elemek - Végpont kiépítéshez szükséges elemek | legalább 60 (hatvan), legfeljebb 120 (százhúsz) naptári nap | A rendelés előzetes konzultációt igényel
0202110501 | DKM0104HNET21 | 051854 | LEGRAND patch kábel RJ45-RJ45 Cat6 árnyékolt (F/UTP) LSZH (LSOH) 1 méter piros d: 6mm AWG26 LCS3 | Legrand | Áru | Kiegészítő |  | 1 | 1 | Nem | db | 12 | 120 |  | 27 | 957.1 | EUR | 2.375 | Nem | Passzív hálózati elemek - Végpont kiépítéshez szükséges elemek | legalább 60 (hatvan), legfeljebb 120 (százhúsz) naptári nap | A rendelés előzetes konzultációt igényel
0202110501 | DKM0104HNET21 | 051860 | LEGRAND patch kábel RJ45-RJ45 Cat6 árnyékolatlan (U/UTP) LSZH (LSOH) 3 méter zöld d: 6mm AWG24 LCS3 | Legrand | Áru | Kiegészítő |  | 1 | 1 | Nem | db | 12 | 120 |  | 27 | 1282 | EUR | 3.1815 | Nem | Passzív hálózati elemek - Végpont kiépítéshez szükséges elemek | legalább 60 (hatvan), legfeljebb 120 (százhúsz) naptári nap | A rendelés előzetes konzultációt igényel
0202110501 | DKM0104HNET21 | 051866 | LEGRAND patch kábel RJ45-RJ45 Cat6A árnyékolt (S/FTP) LSZH (LSOH) 1 méter zöld d: 6,2mm AWG27 LCS3 | Legrand | Áru | Kiegészítő |  | 1 | 1 | Nem | db | 12 | 120 |  | 27 | 1508 | EUR | 3.7413 | Nem | Passzív hálózati elemek - Végpont kiépítéshez szükséges elemek | legalább 60 (hatvan), legfeljebb 120 (százhúsz) naptári nap | A rendelés előzetes konzultációt igényel
0202110501 | DKM0104HNET21 | 051881 | LEGRAND patch kábel RJ45-RJ45 Cat6A árnyékolatlan (U/UTP) LSZH (LSOH) 5 méter piros d: 6,2mm AWG26 LCS3 | Legrand | Áru | Kiegészítő |  | 1 | 1 | Nem | db | 12 | 120 |  | 27 | 2828 | EUR | 7.017 | Nem | Passzív hálózati elemek - Végpont kiépítéshez szükséges elemek | legalább 60 (hatvan), legfeljebb 120 (százhúsz) naptári nap | A rendelés előzetes konzultációt igényel
0102080401 | DKM0104HNET21 | GRD22U6045F | LEGRAND kültéri álló rack szekrény 22U SZÉL: 600 MÉLY: 450 IP65 szimpla MAX: 450 kg Guardline | Legrand | Áru | Kiegészítő |  | 1 | 1 | Nem | db | 12 | 120 |  | 27 | 161896 | EUR | 401.7265 | Nem | Rack szekrények - Álló rack szekrények | legalább 60 (hatvan), legfeljebb 120 (százhúsz) naptári nap | A rendelés előzetes konzultációt igényel
0102080402 | DKM0104HNET21 | GRD24U6060WT | LEGRAND kültéri fali rack szekrény 24U SZÉL: 600 MÉLY: 600 IP65 dupla MAX: 450 kg Guardline | Legrand | Áru | Kiegészítő |  | 1 | 1 | Nem | db | 12 | 120 |  | 27 | 204868 | EUR | 508.3583 | Nem | Rack szekrények - Fali rack szekrények | legalább 60 (hatvan), legfeljebb 120 (százhúsz) naptári nap | A rendelés előzetes konzultációt igényel
0102080402 | DKM0104HNET21 | GRD9U6060WT | LEGRAND kültéri fali rack szekrény 9U SZÉL: 600 MÉLY: 600 IP65 dupla MAX: 450 kg Guardline | Legrand | Áru | Kiegészítő |  | 1 | 1 | Nem | db | 12 | 120 |  | 27 | 140120 | EUR | 347.6915 | Nem | Rack szekrények - Fali rack szekrények | legalább 60 (hatvan), legfeljebb 120 (százhúsz) naptári nap | A rendelés előzetes konzultációt igényel
0202110601 | DKM0104HNET21 | SML-SCO-A80-002 | Legrand/Raritan ajtónyitás érzékelő ragasztható vagy felfúrható 2x PIN | Legrand | Áru | Kiegészítő |  | 1 | 1 | Nem | db | 12 | 120 |  | 27 | 7373 | EUR | 18.2962 | Nem | Rack szekrények - Rack kiegészítők | legalább 60 (hatvan), legfeljebb 120 (százhúsz) naptári nap | A rendelés előzetes konzultációt igényel
0102080402 | DKM0104HNET21 | 2249605 | EL Fali szekrény, IP55, 9U, 600x478x373mm | Rittal | Áru | Kiegészítő |  | 1 | 1 | Nem | db | 12 | 120 |  | 27 | 199597 | EUR | 495.2777 | Nem | Rack szekrények - Fali rack szekrények | legalább 60 (hatvan), legfeljebb 120 (százhúsz) naptári nap | A rendelés előzetes konzultációt igényel
0202110501 | DKM0104HNET21 | 2423000 | DK TETŐEMELŐ KÖZDARAB, 20 MM, 4 DB/CS | Rittal | Áru | Kiegészítő |  | 1 | 1 | Nem | csomag | 12 | 120 |  | 27 | 13044 | EUR | 32.3661 | Nem | Rack szekrények - Rack kiegészítők | legalább 60 (hatvan), legfeljebb 120 (százhúsz) naptári nap | A rendelés előzetes konzultációt igényel
0202110501 | DKM0104HNET21 | 2487000 | ÖNMETSZŐ KÖZPONTCSAVAR,300 DB, 0,8-3 MM | Rittal | Áru | Kiegészítő |  | 1 | 1 | Nem | csomag | 12 | 120 |  | 27 | 25031 | EUR | 62.1106 | Nem | Rack szekrények - Rack kiegészítők | legalább 60 (hatvan), legfeljebb 120 (százhúsz) naptári nap | A rendelés előzetes konzultációt igényel
0202110501 | DKM0104HNET21 | 2500460 | SZ AJTÓHELYZET KAPCSOLÓ, 800mm | Rittal | Áru | Kiegészítő |  | 1 | 1 | Nem | db | 12 | 120 |  | 27 | 14428 | EUR | 35.8026 | Nem | Rack szekrények - Rack kiegészítők | legalább 60 (hatvan), legfeljebb 120 (százhúsz) naptári nap | A rendelés előzetes konzultációt igényel
0202110501 | DKM0104HNET21 | 2504000 | HATSZÖGFEJŰ CSAVAR,M5X10, 500 DB/CS | Rittal | Áru | Kiegészítő |  | 1 | 1 | Nem | csomag | 12 | 120 |  | 27 | 29246 | EUR | 72.5696 | Nem | Rack szekrények - Rack kiegészítők | legalább 60 (hatvan), legfeljebb 120 (százhúsz) naptári nap | A rendelés előzetes konzultációt igényel
0202110501 | DKM0104HNET21 | 2508010 | SZ FALI TARTÓ, 10 MM, 4 DB/CS. | Rittal | Áru | Kiegészítő |  | 1 | 1 | Nem | csomag | 12 | 120 |  | 27 | 4628 | EUR | 11.4843 | Nem | Rack szekrények - Rack kiegészítők | legalább 60 (hatvan), legfeljebb 120 (százhúsz) naptári nap | A rendelés előzetes konzultációt igényel
0202110501 | DKM0104HNET21 | 3311180 | Folyosó zárás, tető elem - középső, 800x1200mm | Rittal | Áru | Kiegészítő |  | 1 | 1 | Nem | db | 12 | 120 |  | 27 | 206067 | EUR | 511.3319 | Nem | Rack szekrények - Rack kiegészítők | legalább 60 (hatvan), legfeljebb 120 (százhúsz) naptári nap | A rendelés előzetes konzultációt igényel
0202110501 | DKM0104HNET21 | 3311270 | Folyosó zárás, tető elem - indító, 600x1200mm | Rittal | Áru | Kiegészítő |  | 1 | 1 | Nem | db | 12 | 120 |  | 27 | 204242 | EUR | 506.8036 | Nem | Rack szekrények - Rack kiegészítők | legalább 60 (hatvan), legfeljebb 120 (százhúsz) naptári nap | A rendelés előzetes konzultációt igényel
0202110501 | DKM0104HNET21 | 3311280 | Folyosó zárás, tető elem - indító, 800x1200mm | Rittal | Áru | Kiegészítő |  | 1 | 1 | Nem | db | 12 | 120 |  | 27 | 223415 | EUR | 554.3787 | Nem | Rack szekrények - Rack kiegészítők | legalább 60 (hatvan), legfeljebb 120 (százhúsz) naptári nap | A rendelés előzetes konzultációt igényel
0202110501 | DKM0104HNET21 | 4166500 | VX Captive nut, thread M5 | Rittal | Áru | Kiegészítő |  | 1 | 1 | Nem | csomag | 12 | 120 |  | 27 | 8504 | EUR | 21.1008 | Nem | Rack szekrények - Rack kiegészítők | legalább 60 (hatvan), legfeljebb 120 (százhúsz) naptári nap | A rendelés előzetes konzultációt igényel
0202110501 | DKM0104HNET21 | 4173000 | PS SZERELŐSÍN, 23x23mm, 895mm, 12DB/CS. | Rittal | Áru | Kiegészítő |  | 1 | 1 | Nem | csomag | 12 | 120 |  | 27 | 34721 | EUR | 86.1573 | Nem | Rack szekrények - Rack kiegészítők | legalább 60 (hatvan), legfeljebb 120 (százhúsz) naptári nap | A rendelés előzetes konzultációt igényel
0202110501 | DKM0104HNET21 | 4175000 | PS SZERELŐSÍN,23X23 MM,1495 MM,6 DB/CS. | Rittal | Áru | Kiegészítő |  | 1 | 1 | Nem | csomag | 12 | 120 |  | 27 | 34587 | EUR | 85.8247 | Nem | Rack szekrények - Rack kiegészítők | legalább 60 (hatvan), legfeljebb 120 (százhúsz) naptári nap | A rendelés előzetes konzultációt igényel
0202110501 | DKM0104HNET21 | 4396000 | PS TARTÓSÍN, PERFORÁLT, 600MM, 4DB/CS | Rittal | Áru | Kiegészítő |  | 1 | 1 | Nem | csomag | 12 | 120 |  | 27 | 23262 | EUR | 57.7209 | Nem | Rack szekrények - Rack kiegészítők | legalább 60 (hatvan), legfeljebb 120 (százhúsz) naptári nap | A rendelés előzetes konzultációt igényel
0202110501 | DKM0104HNET21 | 4597000 | PS SZÖGIDOM, 4 DB/CS. | Rittal | Áru | Kiegészítő |  | 1 | 1 | Nem | csomag | 12 | 120 |  | 27 | 10151 | EUR | 25.1884 | Nem | Rack szekrények - Rack kiegészítők | legalább 60 (hatvan), legfeljebb 120 (százhúsz) naptári nap | A rendelés előzetes konzultációt igényel
0202110501 | DKM0104HNET21 | 5301274 | VX IT partition, vertically divided ¦ screw-fastened, HD: 2000x1000 mm, sheet steel, zinc-plated | Rittal | Áru | Kiegészítő |  | 1 | 1 | Nem | db | 12 | 120 |  | 27 | 122517 | EUR | 304.0129 | Nem | Rack szekrények - Rack kiegészítők | legalább 60 (hatvan), legfeljebb 120 (százhúsz) naptári nap | A rendelés előzetes konzultációt igényel
0202110501 | DKM0104HNET21 | 5301300 | VX IT partition in one-piece, slide-in ¦ HD: 2200x1200 mm, sheet steel, zinc-plated | Rittal | Áru | Kiegészítő |  | 1 | 1 | Nem | db | 12 | 120 |  | 27 | 113357 | EUR | 281.2826 | Nem | Rack szekrények - Rack kiegészítők | legalább 60 (hatvan), legfeljebb 120 (százhúsz) naptári nap | A rendelés előzetes konzultációt igényel
0102080402 | DKM0104HNET21 | 7507100 | FlatBox, 6U, 600x358x600mm | Rittal | Áru | Kiegészítő |  | 1 | 1 | Nem | db | 12 | 120 |  | 27 | 126012 | EUR | 312.6843 | Nem | Rack szekrények - Fali rack szekrények | legalább 60 (hatvan), legfeljebb 120 (százhúsz) naptári nap | A rendelés előzetes konzultációt igényel
0102080402 | DKM0104HNET21 | 7507210 | FlatBox, 18U, 700x892x700mm | Rittal | Áru | Kiegészítő |  | 1 | 1 | Nem | db | 12 | 120 |  | 27 | 219357 | EUR | 544.3105 | Nem | Rack szekrények - Fali rack szekrények | legalább 60 (hatvan), legfeljebb 120 (százhúsz) naptári nap | A rendelés előzetes konzultációt igényel
0202110501 | DKM0104HNET21 | 7507721 | Flatbox profilsín, 21U 2db/cs | Rittal | Áru | Kiegészítő |  | 1 | 1 | Nem | csomag | 12 | 120 |  | 27 | 14428 | EUR | 35.8026 | Nem | Rack szekrények - Rack kiegészítők | legalább 60 (hatvan), legfeljebb 120 (százhúsz) naptári nap | A rendelés előzetes konzultációt igényel
0202110501 | DKM0104HNET21 | 7526800 | TE MODULLAP, ZÁRT, LAPRASZERELT, 800X200 | Rittal | Áru | Kiegészítő |  | 1 | 1 | Nem | db | 12 | 120 |  | 27 | 8891 | EUR | 22.0624 | Nem | Rack szekrények - Rack kiegészítők | legalább 60 (hatvan), legfeljebb 120 (százhúsz) naptári nap | A rendelés előzetes konzultációt igényel
0202110501 | DKM0104HNET21 | 7526850 | TE MODULLEMEZ,KEFÉS LÉC,450X200, RAL7035 | Rittal | Áru | Kiegészítő |  | 1 | 1 | Nem | db | 12 | 120 |  | 27 | 9748 | EUR | 24.188 | Nem | Rack szekrények - Rack kiegészítők | legalább 60 (hatvan), legfeljebb 120 (százhúsz) naptári nap | A rendelés előzetes konzultációt igényel
0202110501 | DKM0104HNET21 | 7526860 | MODULLEMEZ, KEFÉS LÉCCEL 650x200MM | Rittal | Áru | Kiegészítő |  | 1 | 1 | Nem | db | 12 | 120 |  | 27 | 10411 | EUR | 25.8342 | Nem | Rack szekrények - Rack kiegészítők | legalább 60 (hatvan), legfeljebb 120 (százhúsz) naptári nap | A rendelés előzetes konzultációt igényel
0202110501 | DKM0104HNET21 | 7826750 | DK Felső légcsatorna beveztés | Rittal | Áru | Kiegészítő |  | 1 | 1 | Nem | db | 12 | 120 |  | 27 | 47099 | EUR | 116.8717 | Nem | Rack szekrények - Rack kiegészítők | legalább 60 (hatvan), legfeljebb 120 (százhúsz) naptári nap | A rendelés előzetes konzultációt igényel
0202110501 | DKM0104HNET21 | 7888610 | TE KEFÉS KÁBELBEVEZETŐ, 600mm | Rittal | Áru | Kiegészítő |  | 1 | 1 | Nem | csomag | 12 | 120 |  | 27 | 10800 | EUR | 26.7986 | Nem | Rack szekrények - Rack kiegészítők | legalább 60 (hatvan), legfeljebb 120 (százhúsz) naptári nap | A rendelés előzetes konzultációt igényel
0202110501 | DKM0104HNET21 | 7888652 | TE8000 OLDALLAP 2000x800, 2 DB/CS | Rittal | Áru | Kiegészítő |  | 1 | 1 | Nem | csomag | 12 | 120 |  | 27 | 72525 | EUR | 179.9634 | Nem | Rack szekrények - Rack kiegészítők | legalább 60 (hatvan), legfeljebb 120 (százhúsz) naptári nap | A rendelés előzetes konzultációt igényel
0202110501 | DKM0104HNET21 | 7963510 | CSÚSZTATÓSÍN,TE/FR(I)/FR,524 MM,2 DB/CS. | Rittal | Áru | Kiegészítő |  | 1 | 1 | Nem | csomag | 12 | 120 |  | 27 | 8100 | EUR | 20.1003 | Nem | Rack szekrények - Rack kiegészítők | legalább 60 (hatvan), legfeljebb 120 (százhúsz) naptári nap | A rendelés előzetes konzultációt igényel
0202110501 | DKM0104HNET21 | 7963710 | GLEITSCHIENE F.TE/FR(i)/FR L=724mm | Rittal | Áru | Kiegészítő |  | 1 | 1 | Nem | csomag | 12 | 120 |  | 27 | 17586 | EUR | 43.6371 | Nem | Rack szekrények - Rack kiegészítők | legalább 60 (hatvan), legfeljebb 120 (százhúsz) naptári nap | A rendelés előzetes konzultációt igényel
0202110501 | DKM0104HNET21 | 8108245 | VX 25 oldalfal, 2000x800mm, 2db/cs | Rittal | Áru | Kiegészítő |  | 1 | 1 | Nem | csomag | 12 | 120 |  | 27 | 78786 | EUR | 195.4994 | Nem | Rack szekrények - Rack kiegészítők | legalább 60 (hatvan), legfeljebb 120 (százhúsz) naptári nap | A rendelés előzetes konzultációt igényel
0202110501 | DKM0104HNET21 | 8611200 | TS ZÁRSZERK.NYOMÓGOMBHOZ,12321-ES ZÁR | Rittal | Áru | Kiegészítő |  | 1 | 1 | Nem | db | 12 | 120 |  | 27 | 4809 | EUR | 11.9333 | Nem | Rack szekrények - Rack kiegészítők | legalább 60 (hatvan), legfeljebb 120 (százhúsz) naptári nap | A rendelés előzetes konzultációt igényel
0202110501 | DKM0104HNET21 | 8613161 | VX CSÚSZÓSÍNEK ADAPTER PROFILHOZ 600MM | Rittal | Áru | Kiegészítő |  | 1 | 1 | Nem | csomag | 12 | 120 |  | 27 | 34253 | EUR | 84.9961 | Nem | Rack szekrények - Rack kiegészítők | legalább 60 (hatvan), legfeljebb 120 (százhúsz) naptári nap | A rendelés előzetes konzultációt igényel
0202110501 | DKM0104HNET21 | 8617010 | VX 25 rendszersín, külső, 17x64mm, 400mm | Rittal | Áru | Kiegészítő |  | 1 | 1 | Nem | csomag | 12 | 120 |  | 27 | 15480 | EUR | 38.4131 | Nem | Rack szekrények - Rack kiegészítők | legalább 60 (hatvan), legfeljebb 120 (százhúsz) naptári nap | A rendelés előzetes konzultációt igényel
0202110501 | DKM0104HNET21 | 8617060 | VX 25 rendszersín, külső, 17x64mm, 1200m | Rittal | Áru | Kiegészítő |  | 1 | 1 | Nem | csomag | 12 | 120 |  | 27 | 42490 | EUR | 105.4345 | Nem | Rack szekrények - Rack kiegészítők | legalább 60 (hatvan), legfeljebb 120 (százhúsz) naptári nap | A rendelés előzetes konzultációt igényel
0202110501 | DKM0104HNET21 | 8617100 | VX 25 rendszersín, belső, 23x64mm, 300mm | Rittal | Áru | Kiegészítő |  | 1 | 1 | Nem | csomag | 12 | 120 |  | 27 | 15211 | EUR | 37.7453 | Nem | Rack szekrények - Rack kiegészítők | legalább 60 (hatvan), legfeljebb 120 (százhúsz) naptári nap | A rendelés előzetes konzultációt igényel
0202110501 | DKM0104HNET21 | 8617110 | VX 25 rendszersín, belső, 23x64mm, 400mm | Rittal | Áru | Kiegészítő |  | 1 | 1 | Nem | csomag | 12 | 120 |  | 27 | 17844 | EUR | 44.2772 | Nem | Rack szekrények - Rack kiegészítők | legalább 60 (hatvan), legfeljebb 120 (százhúsz) naptári nap | A rendelés előzetes konzultációt igényel
0202110501 | DKM0104HNET21 | 8617150 | VX 25 rendszersín, belső, 23x64mm, 1000m | Rittal | Áru | Kiegészítő |  | 1 | 1 | Nem | csomag | 12 | 120 |  | 27 | 39657 | EUR | 98.4037 | Nem | Rack szekrények - Rack kiegészítők | legalább 60 (hatvan), legfeljebb 120 (százhúsz) naptári nap | A rendelés előzetes konzultációt igényel
0190010401 | DKM0104HNET21 | Szolg_63 | Cat6a STP végpont kiépítés SZÜKSÉGES ANYAGGAL (kábelhúzás, rendezőre bekötés, fali aljzatba szerelés, cimkézés, mérés) meglévő kábeltálcára max. 50 m hosszon | IMG | Szolgáltatás | Kiegészítő |  | 1 | 1 | Nem | csomag | 12 | 30 |  | 27 | 35900 |  |  | Nem | Nem gyártói szolgáltatások | legalább 30 (harminc) naptári nap | A rendelés előzetes konzultációt igényel
0190010401 | DKM0104HNET21 | Szolg_7 | Optikai szál kifejtése | IMG | Szolgáltatás | Kiegészítő |  | 1 | 1 | Nem | db | 12 | 30 |  | 27 | 15100 |  |  | Nem | Nem gyártói szolgáltatások | legalább 30 (harminc) naptári nap | A rendelés előzetes konzultációt igényel
0190010401 | DKM0104HNET21 | Szolg_74 | Cat6a STP végpont kiépítés SZÜKSÉGES ANYAGGAL, nyomvonal kiépítéssel (kábelhúzás, rendezőre bekötés, fali aljzatba szerelés, cimkézés) védőcsővel max. 100 m | IMG | Szolgáltatás | Kiegészítő |  | 1 | 1 | Nem | csomag | 12 | 30 |  | 27 | 47900 |  |  | Nem | Nem gyártói szolgáltatások | legalább 30 (harminc) naptári nap | A rendelés előzetes konzultációt igényel
0190010401 | DKM0104HNET21 | Szolg_78 | Cat6a UTP végpont kiépítés SZÜKSÉGES ANYAGGAL (kábelhúzás, rendezőre bekötés, fali aljzatba szerelés, cimkézés, mérés) meglévő falon kívüli kábelcsatornába max. 10 m hosszon | IMG | Szolgáltatás | Kiegészítő |  | 1 | 1 | Nem | csomag | 12 | 30 |  | 27 | 23900 |  |  | Nem | Nem gyártói szolgáltatások | legalább 30 (harminc) naptári nap | A rendelés előzetes konzultációt igényel
0190010401 | DKM0104HNET21 | Szolg_8 | Optikai veszteségmérés | IMG | Szolgáltatás | Kiegészítő |  | 1 | 1 | Nem | db | 12 | 30 |  | 27 | 11900 |  |  | Nem | Nem gyártói szolgáltatások | legalább 30 (harminc) naptári nap | A rendelés előzetes konzultációt igényel
0190010401 | DKM0104HNET21 | Szolg_85 | Cat6a UTP végpont kiépítés SZÜKSÉGES ANYAGGAL (kábelhúzás, rendezőre bekötés, fali aljzatba szerelés, cimkézés, mérés) meglévő védőcsőbe max. 100 m hosszon | IMG | Szolgáltatás | Kiegészítő |  | 1 | 1 | Nem | csomag | 12 | 30 |  | 27 | 35900 |  |  | Nem | Nem gyártói szolgáltatások | legalább 30 (harminc) naptári nap | A rendelés előzetes konzultációt igényel
0190010401 | DKM0104HNET21 | Szolg_94 | Cat6a UTP végpont kiépítés SZÜKSÉGES ANYAGGAL, nyomvonal kiépítéssel (kábelhúzás, rendezőre bekötés, fali aljzatba szerelés, cimkézés) védőcsővel max. 100 m | IMG | Szolgáltatás | Kiegészítő |  | 1 | 1 | Nem | csomag | 12 | 30 |  | 27 | 47900 |  |  | Nem | Nem gyártói szolgáltatások | legalább 30 (harminc) naptári nap | A rendelés előzetes konzultációt igényel
0190010401 | DKM0104HNET21 | Szolg_96 | Cat6a UTP végpont szerelés nyomvonalépítés nélkül (rendezőre bekötés, fali aljzatba szerelés, cimkézés) | IMG | Szolgáltatás | Kiegészítő |  | 1 | 1 | Nem | csomag | 12 | 30 |  | 27 | 17900 |  |  | Nem | Nem gyártói szolgáltatások | legalább 30 (harminc) naptári nap | A rendelés előzetes konzultációt igényel
0102010201 | DKM0104HNET21 | R9Y17A | HPE NW CW 5960 400G Pwr2Prt Fan Module | HPE | Áru | Alaptermék |  | 1 | 1 | Nem | db | 12 | 120 |  | 27 | 135005 | EUR | 335 | Nem | LAN aktív eszközök - Moduláris switch-ek | legalább 60 (hatvan), legfeljebb 120 (százhúsz) naptári nap | Önálló egységként csak konzultációt követően rendelhető
0102010102 | DKM0104HNET21 | CAB-ETH-3M-GR | CAB 3 m/10 ft GREY ETHERNET | Cisco | Áru | Alaptermék |  | 1 | 1 | Nem | db | 12 | 120 |  | 27 | 22446 | USD | 58 | Nem | LAN aktív eszközök - Menedzselhető switch-ek | legalább 60 (hatvan), legfeljebb 120 (százhúsz) naptári nap | Önálló egységként csak konzultációt követően rendelhető
0102020101 | DKM0104HNET21 | CAB-USBC-AC-9M= | Active Optical Cable, USB-C 3.1, 9M long | Cisco | Áru | Alaptermék |  | 1 | 1 | Nem | db | 12 | 120 |  | 27 | 333594 | USD | 862 | Nem | WAN eszközök - Telephelyi elérést biztosító útválasztók | legalább 60 (hatvan), legfeljebb 120 (százhúsz) naptári nap | Önálló egységként csak konzultációt követően rendelhető
0102010102 | DKM0104HNET21 | CS-BARPRO-K9 | Cisco Room Bar Pro, First Light | Cisco | Áru | Alaptermék |  | 1 | 1 | Nem | db | 12 | 120 |  | 27 | 4360716 | USD | 11268 | Nem | LAN aktív eszközök - Adatközponti switch-ek | legalább 60 (hatvan), legfeljebb 120 (százhúsz) naptári nap | Önálló egységként csak konzultációt követően rendelhető
0102010102 | DKM0104HNET21 | L-FPR3120T-TM-1Y | Cisco Secure Firewall 3120 TD, AMP 1Y Subs | Cisco | Áru | Alaptermék |  | 1 | 1 | Nem | db | 12 | 120 |  | 27 | 9045096 | USD | 23372.3399 | Nem | LAN aktív eszközök - Adatközponti switch-ek | legalább 60 (hatvan), legfeljebb 120 (százhúsz) naptári nap | Önálló egységként csak konzultációt követően rendelhető
0190070101 | DKM0104HNET21 | Cent_Karb_Kieg_Premium+_Lvl B | Karbantartás kiegészítés Premium+ Lvl B | Centiel | Szolgáltatás | Kiegészítő |  | 1 | 1 | Nem | db | 12 | 30 |  | 27 | 372041 | EUR | 923.1792 | Nem | Gyártói szolgáltatások | legalább 30 (harminc) naptári nap | A rendelés mennyisége függ a garanciakiterjesztés hosszától illetve a terméktől. Önálló egységként csak konzultációt követően rendelhető
0190070101 | DKM0104HNET21 | Cent_Gar_Kit_Premium_Lvl D | Garancia kiterjesztés Premium Lvl D | Centiel | Szolgáltatás | Kiegészítő |  | 1 | 1 | Nem | db | 12 | 30 |  | 27 | 71308 | EUR | 176.9418 | Nem | Gyártói szolgáltatások | legalább 30 (harminc) naptári nap | A rendelés mennyisége függ a garanciakiterjesztés hosszától illetve a terméktől. Önálló egységként csak konzultációt követően rendelhető
0190070101 | DKM0104HNET21 | Cent_Gar_Kit_Standard_Lvl A | Garancia kiterjesztés Standard Lvl A | Centiel | Szolgáltatás | Kiegészítő |  | 1 | 1 | Nem | db | 12 | 30 |  | 27 | 384443 | EUR | 953.9519 | Nem | Gyártói szolgáltatások | legalább 30 (harminc) naptári nap | A rendelés mennyisége függ a garanciakiterjesztés hosszától illetve a terméktől. Önálló egységként csak konzultációt követően rendelhető
0102060101 | DKM0104HNET21 | L-ISE-PLS-1Y | Cisco ISE Plus License, 1Y | Cisco | Áru | Alaptermék |  | 1 | 1 | Nem | db | 12 | 120 | https://www.cisco.com/c/en/us/products/index.html | 27 | 2407 | USD | 6.2197 | Nem | Hálózat biztonsági megoldások - Hálózat biztonsági megoldások | legalább 60 (hatvan), legfeljebb 120 (százhúsz) naptári nap | A rendelés előzetes konzultációt igényel
0102020101 | DKM0104HNET21 | BE6/7K-VIRTENH-7X | Cisco Business Edition Embedded Virt. Enhanced 7x | Cisco | Áru | Alaptermék |  | 1 | 1 | Nem | db | 12 | 120 | https://www.cisco.com/c/en/us/products/index.html | 27 | 1602158 | USD | 4139.9436 | Nem | WAN eszközök - Telephelyi elérést biztosító útválasztók | legalább 60 (hatvan), legfeljebb 120 (százhúsz) naptári nap | A rendelés előzetes konzultációt igényel
0190050101 | DKM0104HNET21 | CIS-HW-A-N | Product support HW service - level - A | Cisco | Szolgáltatás | Kiegészítő |  | 1 | 1 | Nem | db | 12 | 30 | https://www.cisco.com/c/en/us/products/index.html | 27 | 93500 |  |  | Nem | Gyártói szolgáltatások | legalább 30 (harminc) naptári nap | A rendelés előzetes konzultációt igényel
0190080302 | DKM0104HNET21 | CIS-HW-C-N | Product support HW service - level - C | Cisco | Szolgáltatás | Kiegészítő |  | 1 | 1 | Nem | db | 12 | 30 | https://www.cisco.com/c/en/us/products/index.html | 27 | 151725 |  |  | Nem | Gyártói szolgáltatások | legalább 30 (harminc) naptári nap | A rendelés előzetes konzultációt igényel
0102060101 | DKM0104HNET21 | WSA-WSP-LIC | WSA Advantage SW Bundle (WREP+WUC+AMAL) 1Y | Cisco | Áru | Alaptermék |  | 1 | 1 | Nem | db | 12 | 120 | https://www.cisco.com/c/en/us/products/index.html | 27 | 19502 | USD | 50.3916 | Nem | Hálózat biztonsági megoldások - Hálózat biztonsági megoldások | legalább 60 (hatvan), legfeljebb 120 (százhúsz) naptári nap | A rendelés előzetes konzultációt igényel
0102010102 | DKM0104HNET21 | R8N87A | Aruba 6000 24G CL4 4SFP Switch | Hewlett Packard Enterprise | Áru | Alaptermék |  | 1 | 1 | Nem | db | 12 | 120 | www.arubanetworks.com | 27 | 580499 | EUR | 1440.4432 | Nem | LAN aktív eszközök - Menedzselhető switch-ek | legalább 60 (hatvan), legfeljebb 120 (százhúsz) naptári nap | A rendelés előzetes konzultációt igényel
0102010102 | DKM0104HNET21 | JL806A | Aruba Instant On 1960 24G 2XGT 2SFP+ Switch | Hewlett Packard Enterprise | Áru | Alaptermék |  | 1 | 1 | Nem | db | 12 | 120 | https://www.arubainstanton.com/products/switches/1960-series/ | 27 | 334345 | EUR | 829.6399 | Nem | LAN aktív eszközök - Menedzselhető switch-ek | legalább 60 (hatvan), legfeljebb 120 (százhúsz) naptári nap | A rendelés előzetes konzultációt igényel
0102010201 | DKM0104HNET21 | R8P14A | Aruba CX 10000-48Y6C Distributed Services Back-to-Front 6 Fans 2 Power Supplies Bundle | Hewlett Packard Enterprise | Áru | Alaptermék |  | 1 | 1 | Nem | db | 12 | 120 | www.arubanetworks.com | 27 | 17117941 | EUR | 42476.2798 | Nem | LAN aktív eszközök - Adatközponti switch-ek | legalább 60 (hatvan), legfeljebb 120 (százhúsz) naptári nap | A rendelés előzetes konzultációt igényel
0202110601 | DKM0104HNET21 | R8D18AAE | AFC DMS SW T3 1yr E-STU | Hewlett Packard Enterprise | Áru | Alaptermék |  | 1 | 1 | Nem | db | 12 | 120 | www.arubanetworks.com | 27 | 9059013 | EUR | 22478.9399 | Nem | LAN aktív eszközök - Menedzselhető switch-ek | legalább 60 (hatvan), legfeljebb 120 (százhúsz) naptári nap | A rendelés előzetes konzultációt igényel
0202110601 | DKM0104HNET21 | LIC2356A | Aruba series 2 Lic package 2 | Hewlett Packard Enterprise | Áru | Alaptermék |  | 1 | 1 | Nem | db | 12 | 120 | www.arubanetworks.com | 27 | 4630446 | EUR | 11489.9399 | Nem | Gyártói szolgáltatások | legalább 60 (hatvan), legfeljebb 120 (százhúsz) naptári nap | A rendelés előzetes konzultációt igényel
0202110601 | DKM0104HNET21 | LIC5361A | Aruba series 5 Lic package 2 | Hewlett Packard Enterprise | Áru | Alaptermék |  | 1 | 1 | Nem | db | 12 | 120 | www.arubanetworks.com | 27 | 1630989 | EUR | 4047.1202 | Nem | Gyártói szolgáltatások | legalább 60 (hatvan), legfeljebb 120 (százhúsz) naptári nap | A rendelés előzetes konzultációt igényel
0190020201 | DKM0104HNET21 | HPETS2021_110 | Aruba Service 60 Credit SV4C b szint '- HPE gyártói támogatás | Hewlett Packard Enterprise | Szolgáltatás | Kiegészítő |  | 1 | 1 | Nem | hónap | 12 | 30 | www.arubanetworks.com | 27 | 150706 | EUR | 373.9612 | Nem | Gyártói szolgáltatások | legalább 30 (harminc) naptári nap | A rendelés előzetes konzultációt igényel
0202110601 | DKM0104HNET21 | LIC4A1A | Aruba series 4 Lic package 3 | Hewlett Packard Enterprise | Áru | Alaptermék |  | 1 | 1 | Nem | db | 12 | 120 | www.arubanetworks.com | 27 | 83726 | EUR | 207.7562 | Nem | Gyártói szolgáltatások | legalább 60 (hatvan), legfeljebb 120 (százhúsz) naptári nap | A rendelés előzetes konzultációt igényel
0102080401 | DKM0104HNET21 | HW-SER-SUP-CAT8 | Service Support CAT8 | Huawei | Szolgáltatás | Kiegészítő |  | 1 | 1 | Nem | db | 12 | 30 | https://e.huawei.com/en/ | 27 | 353814 | EUR | 877.9514 | Nem | Szünetmentes tápegységek - Rack kivitel | legalább 30 (harminc) naptári nap | A rendelés előzetes konzultációt igényel
0190010201 | DKM0104HNET21 | HW-ENG-IMP-CAT1 | Engineering Service, implementation CAT1 | Huawei | Szolgáltatás | Alaptermék |  | 1 | 1 | Nem | db | 12 | 30 | https://e.huawei.com/en/ | 27 | 161870 | EUR | 401.662 | Nem | Optikai átviteli eszközök - DWDM támogató eszközök | legalább 30 (harminc) naptári nap | A rendelés előzetes konzultációt igényel
0190070101 | DKM0104HNET21 | Gar_Kit_Standard_Lvl C03 | Garanciális kiterjesztés Standard Lvl C03 | AEG | Szolgáltatás | Kiegészítő |  | 1 | 1 | Nem | db | 12 | 30 |  | 27 | 471252 | EUR | 1169.3604 | Nem | Gyártói szolgáltatások | legalább 30 (harminc) naptári nap | A rendelés mennyisége függ a garanciakiterjesztés hosszától illetve a terméktől. Önálló egységként csak konzultációt követően rendelhető
0102020101 | DKM0104HNET21 | SL-4330-SEC-K9 | Security License for Cisco ISR 4330 Series | Cisco | Áru | Alaptermék |  | 1 | 1 | Nem | db | 12 | 120 |  | 27 | 431892 | USD | 1116.0007 | Nem | WAN eszközök - Telephelyi elérést biztosító útválasztók | legalább 60 (hatvan), legfeljebb 120 (százhúsz) naptári nap | A rendelés előzetes konzultációt igényel
0102010102 | DKM0104HNET21 | IE-1000-4T1T-LM | IE1000 with 4 FE Copper ports and 1 FE Copper uplinks | Cisco | Áru | Alaptermék |  | 1 | 1 | Nem | db | 12 | 120 |  | 27 | 249615 | USD | 645 | Nem | LAN aktív eszközök - Menedzselhető switch-ek | legalább 60 (hatvan), legfeljebb 120 (százhúsz) naptári nap | Önálló egységként csak konzultációt követően rendelhető
0102030201 | DKM0104HNET21 | S3N89A | HPE Aruba Networking 100G LR QSFP28 LC 10km SMF Transceiver | HPE | Áru | Alaptermék |  | 1 | 1 | Nem | db | 12 | 120 | www.arubanetworks.com | 27 | 1623284 | EUR | 4028 | Nem | LAN aktív eszközök - Menedzselhető switch-ek | legalább 60 (hatvan), legfeljebb 120 (százhúsz) naptári nap | Önálló egységként csak konzultációt követően rendelhető
0102030201 | DKM0104HNET21 | S3N90A | HPE Aruba Networking 4x100G DR QSFP-DD SN 500m SMF Transceiver | HPE | Áru | Alaptermék |  | 1 | 1 | Nem | db | 12 | 120 | www.arubanetworks.com | 27 | 1677286 | EUR | 4162 | Nem | Hálózat menedzsment megoldások - AAA menedzsment szoftverek | legalább 60 (hatvan), legfeljebb 120 (százhúsz) naptári nap | Önálló egységként csak konzultációt követően rendelhető
0102030201 | DKM0104HNET21 | S3N94A | HPE Aruba Networking 400G PLR4 QSFP-DD MPO12 10km SMF Transceiver | HPE | Áru | Alaptermék |  | 1 | 1 | Nem | db | 12 | 120 | www.arubanetworks.com | 27 | 3342079 | EUR | 8293 | Nem | Vezeték nélküli megoldások - Vezérlő nélküli elérési pont (Controllerless Access Point) | legalább 60 (hatvan), legfeljebb 120 (százhúsz) naptári nap | Önálló egységként csak konzultációt követően rendelhető